## 総括
名 称 |  | 仕 様 ・ 内 容 | 数 量 | 単位 | 単 価 [円] | 金 額 [円] | 備 考 | 材料費 | 掛け率 | 雑材料 | 歩掛 | 電工歩掛 | 普通工歩掛 | その他率 | 金額(仮) | 金額 | 見積単価 | 掛け率 | 採用単価(仮) | 採用単価
電工費
| ＪＩＣＡ二本松大規模改修工事 機械設備 | [19 empty] | 普通作業員
A | 管理棟 |  | 1 | 式 |  | 0
| 追加設計 管理棟 |  | 1 | 式 |  | 0
B | 研修棟 |  | 1 | 式 |  | 0
| 追加設計 研修等 |  | 1 | 式 |  | 0
C | 厚生棟 |  | 1 | 式 |  | 0
| 追加設計 厚生棟 |  | 1 | 式 |  | 0
D | 体育館 |  | 1 | 式 |  | 0
| 追加設計 体育館 |  | 1 | 式 |  | 0
E | 渡り廊下 |  | 1 | 式 |  | 0
| 追加設計 渡り廊下 |  | 1 | 式 |  | 0
F | 追加設計 宿泊棟 |  | 1 | 式 |  | 0
G | 追加設計 外構 |  | 1 | 式 |  | 0
| 計 |  |  |  |  | 0
A | 管理棟
1 | 空調機器更新工事
1-1 | 新設 |  | 1 | 式 |  | 0
1-2 | 撤去 |  | 1 | 式 |  | 0
1-3 | 処分費 |  | 1 | 式 |  | 0
| 小計 |  |  |  |  | 0
2 | 換気機器更新工事
2-1 | 新設 |  | 1 | 式 |  | 0
2-2 | 撤去 |  | 1 | 式 |  | 0
2-3 | 処分費 |  | 1 | 式 |  | 0
| 小計 |  |  |  |  | 0
3 | 温水配管更新工事 | （追加設計）
3-1 | 新設 |  | 1 | 式 |  | 0
3-2 | 撤去 |  | 1 | 式 |  | 0
3-3 | 処分費 |  | 1 | 式 |  | 0
| 小計 |  |  |  |  | 0
| A－計 |  |  |  |  | 0
B | 研修棟
1 | 空調機器更新工事
1-1 | 新設 |  | 1 | 式 |  | 0
1-2 | 撤去 |  | 1 | 式 |  | 0
1-3 | 処分費 |  | 1 | 式 |  | 0
| 小計 |  |  |  |  | 0
2 | 換気機器更新工事
2-1 | 新設 |  | 1 | 式 |  | 0
2-2 | 撤去 |  | 1 | 式 |  | 0
2-3 | 処分費 |  | 1 | 式 |  | 0
| 小計 |  |  |  |  | 0
3 | 防火区画貫通処理工事
3-1 | 新設 |  | 1 | 式 |  | 0
| 小計 |  |  |  |  | 0
4 | 温水配管更新工事 | （追加設計）
4-1 | 新設 |  | 1 | 式 |  | 0
4-2 | 撤去 |  | 1 | 式 |  | 0
4-3 | 処分費 |  | 1 | 式 |  | 0
| 小計 |  |  |  |  | 0
| B－計 |  |  |  |  | 0
C | 厚生棟
1 | 空調機器更新工事
1-1 | 新設 |  | 1 | 式 |  | 0
1-2 | 撤去 |  | 1 | 式 |  | 0
1-3 | 処分費 |  | 1 | 式 |  | 0
| 小計 |  |  |  |  | 0
2 | 換気機器更新工事
2-1 | 新設 |  | 1 | 式 |  | 0
2-2 | 撤去 |  | 1 | 式 |  | 0
2-3 | 処分費 |  | 1 | 式 |  | 0
| 小計 |  |  |  |  | 0
3 | 厨房設備改修工事
3-1 | 新設 |  | 1 | 式 |  | 0
3-2 | 撤去 |  | 1 | 式 |  | 0
| 小計 |  |  |  |  | 0
4 | 防火区画貫通処理工事
4-1 | 新設 |  | 1 | 式 |  | 0
| 小計 |  |  |  |  | 0
5 | 食品検査・検品室工事
5-1 | 新設 |  | 1 | 式 |  | 0
| 小計 |  |  |  |  | 0
6 | 温水配管更新工事 | （追加設計）
6-1 | 新設 |  | 1 | 式 |  | 0
6-2 | 撤去 |  | 1 | 式 |  | 0
6-3 | 処分費 |  | 1 | 式 |  | 0
| 小計 |  |  |  |  | 0
7 | 旧喫煙室空調改修工事 | （追加設計）
7-1 | 新設 |  | 1 | 式 |  | 0
7-2 | 撤去 |  | 1 | 式 |  | 0
7-3 | 処分費 |  | 1 | 式 |  | 0
| 小計 |  |  |  |  | 0
| C－計 |  |  |  |  | 0
D | 体育館
1 | 換気機器更新工事
1-1 | 新設 |  | 1 | 式 |  | 0
1-2 | 撤去 |  | 1 | 式 |  | 0
1-3 | 処分費 |  | 1 | 式 |  | 0
| 小計 |  |  |  |  | 0
3 | 温水配管更新工事 | （追加設計）
3-1 | 新設 |  | 1 | 式 |  | 0
3-2 | 撤去 |  | 1 | 式 |  | 0
3-3 | 処分費 |  | 1 | 式 |  | 0
| 小計 |  |  |  |  | 0
| D－計 |  |  |  |  | 0
E | 渡り廊下
1 | 渡り廊下結露対策工事
1-1 | 新設 |  | 1 | 式 |  | 0
| 小計 |  |  |  |  | 0
2 | 温水配管更新工事 | （追加設計）
2-1 | 新設 |  | 1 | 式 |  | 0
2-2 | 撤去 |  | 1 | 式 |  | 0
2-3 | 処分費 |  | 1 | 式 |  | 0
| 小計 |  |  |  |  | 0
| E－計 |  |  |  |  | 0
F | 宿泊棟 | （追加設計）
1 | 換気機器更新工事
1-1 | 新設 |  | 1 | 式 |  | 0
1-2 | 撤去 |  | 1 | 式 |  | 0
1-3 | 処分費 |  | 1 | 式 |  | 0
| 小計 |  |  |  |  | 0
2 | 温水配管更新工事
2-1 | 新設 |  | 1 | 式 |  | 0
2-2 | 撤去 |  | 1 | 式 |  | 0
2-3 | 処分費 |  | 1 | 式 |  | 0
| 小計 |  |  |  |  | 0
| F－計 |  |  |  |  | 0
G | 外構 | （追加設計）
1 | 浄化槽更新工事
1-1 | 新設 |  | 1 | 式 |  | 0
| 小計 |  |  |  |  | 0
| G－計 |  |  |  |  | 0
[21 empty] | 掛率 | 50%
[21 empty] | 掛率 | 50%

## 細目
名 称 |  | 仕 様 ・ 内 容 |  | 数 量 | 単位 | 材料費 | 掛け率 | 雑材料 | 歩掛 | 電工歩掛 | 普通工歩掛 | その他率 | 金額(仮) | 金額 | 見積単価 | 掛け率 | 採用単価(仮) | 採用単価
電工費
A | 管理棟 | [17 empty] | 普通作業員
1 | 空調機器更新工事
1-1 | 新設
| HU-1-1 | 冷房能力：56.8kW
| ユニット型空調機 | 4,350m3 /h x 480 Pa |  | 1 | 台
| PAC-1-1 | 床置ダクト型（温水コイル組込式）
| パッケージ型空調機 | 冷房能力: 50.0kW |  | 1 | 組
| PAC-1-2 | 室外機
| パッケージ型空調機 | 冷房能力: 40.0kW |  | 1 | 台
| PAC-1-3 | 室外機
| パッケージ型空調機 | 冷房能力: 33.5kW |  | 1 | 台
| PAC-1-4 | 室外機
| パッケージ型空調機 | 冷房能力: 28.0kW |  | 1 | 台
| PAC-1-5 | 室外機
| パッケージ型空調機 | 冷房能力: 33.5kW |  | 1 | 台
| PAC-IU-1 | 2方向天井カセット形
| パッケージ型空調機 | 冷房能力: 3.6kW |  | 1 | 台
| PAC-IU-3-2 | 4方向天井カセット形
| パッケージ型空調機 | 冷房能力: 5.6kW |  | 1 | 台
| PAC-IU-4 | 4方向天井カセット形
| パッケージ型空調機 | 冷房能力: 7.1kW |  | 8 | 台
| PAC-IU-6 | 4方向天井カセット形
| パッケージ型空調機 | 冷房能力: 9.0kW |  | 3 | 台
| PAC-IU-7 | 4方向天井カセット形
| パッケージ型空調機 | 冷房能力: 11.2kW |  | 1 | 台
| PAC-IU-10 | 天井埋込ダクト形
| パッケージ型空調機 | 冷房能力: 8.0kW |  | 1 | 台
| PAC-IU-11 | 天井埋込ダクト形
| パッケージ型空調機 | 冷房能力: 11.2kW |  | 1 | 台
| PAC-IU-12 | 壁掛形
| パッケージ型空調機 | 冷房能力: 4.5kW |  | 2 | 台
| 搬入据付 |  |  | 1 | 式
冷媒（液）
| 被銅冷媒 |  | 6.4φ | 10 | ｍ
冷媒（液）
| 被銅冷媒 |  | 9.5φ | 69 | ｍ
冷媒（液）
| 被銅冷媒 |  | 12.7φ | 202 | ｍ
冷媒（ガス）
| 被銅冷媒 |  | 12.7φ | 10 | ｍ
冷媒（ガス）
| 被銅冷媒 |  | 15.9φ | 69 | ｍ
冷媒（ガス）
| 被銅冷媒 |  | 19.1φ | 74 | ｍ
冷媒（ガス）
| 被銅冷媒 |  | 25.4φ | 35 | ｍ
冷媒（ガス）
| 被銅冷媒 |  | 28.6φ | 94 | ｍ
リモコン配線
| EM-CEES |  | 2口x2C | 83 | ｍ
ドレン
| 配管用炭素鋼鋼管(SGP白) | 屋内一般 | 20A | 1 | ｍ
ドレン
| 配管用炭素鋼鋼管(SGP白) | 屋内一般 | 25A | 46 | ｍ
ドレン
| 配管用炭素鋼鋼管(SGP白) | 屋内一般 | 32A | 78 | ｍ
ドレン
| 配管用炭素鋼鋼管(SGP白) | 屋内一般 | 40A | 70 | ｍ
ドレン
| 配管用炭素鋼鋼管(SGP白) | 屋内一般 | 50A | 6 | ｍ
ドレン
| 配管用炭素鋼鋼管(SGP白) | 機械室 | 25A | 6 | ｍ
ドレン
| 配管用炭素鋼鋼管(SGP白) | 機械室 | 32A | 7 | ｍ
ドレン
| 配管用炭素鋼鋼管(SGP白) | 機械室 | 50A | 6 | ｍ
| 仕切弁（JIS5K） |  | 20 | 1 | 個
| 保温 |  |  | 1 | 式
| 自動制御機器 |  |  | 1 | 式
| 盤関係 |  |  | 1 | 式
| エンジニアリング費 |  |  | 1 | 式
| 調整費 |  |  | 1 | 式
| 計装工事 |  |  | 1 | 式
| 諸経費 |  |  | 1 | 式
小計
1-2 | 撤去
| 機器撤去搬出 |  |  | 1 | 式
冷媒（液）
| 被銅冷媒 撤去 |  | 6.4φ | 8 | ｍ
冷媒（液）
| 被銅冷媒 撤去 |  | 9.5φ | 69 | ｍ
冷媒（液）
| 被銅冷媒 撤去 |  | 12.7φ | 202 | ｍ
冷媒（ガス）
| 被銅冷媒 撤去 |  | 12.7φ | 8 | ｍ
冷媒（ガス）
| 被銅冷媒 撤去 |  | 15.9φ | 69 | ｍ
冷媒（ガス）
| 被銅冷媒 撤去 |  | 19.1φ | 74 | ｍ
冷媒（ガス）
| 被銅冷媒 撤去 |  | 25.4φ | 35 | ｍ
冷媒（ガス）
| 被銅冷媒 撤去 |  | 28.6φ | 94 | ｍ
リモコン配線 撤去
| EM-CEES |  | 2口x2C | 83 | ｍ
ドレン
| 配管用炭素鋼鋼管(SGP白) 撤去 | 屋内一般 | 20A | 1 | ｍ
ドレン
| 配管用炭素鋼鋼管(SGP白) 撤去 | 屋内一般 | 25A | 45 | ｍ
ドレン
| 配管用炭素鋼鋼管(SGP白) 撤去 | 屋内一般 | 32A | 78 | ｍ
ドレン
| 配管用炭素鋼鋼管(SGP白) 撤去 | 屋内一般 | 40A | 70 | ｍ
ドレン
| 配管用炭素鋼鋼管(SGP白) 撤去 | 屋内一般 | 50A | 6 | ｍ
ドレン
| 配管用炭素鋼鋼管(SGP白) 撤去 | 機械室 | 25A | 6 | ｍ
ドレン
| 配管用炭素鋼鋼管(SGP白) 撤去 | 機械室 | 32A | 7 | ｍ
ドレン
| 配管用炭素鋼鋼管(SGP白) 撤去 | 機械室 | 50A | 6 | ｍ
| 仕切弁（JIS5K） 撤去 |  | 20 | 1 | 個
| 保温撤去 |  |  | 1 | 式
| 自動制御設備 撤去費 |  |  | 1 | 式
| 諸経費 |  |  | 1 | 式
| 養生費 |  |  | 23 | ㎡
| 清掃・片づけ費 |  |  | 23 | ㎡
アスベスト処理
| 仮設工事費 |  |  | 1 | 式
| アスベスト除去工事費 |  |  | 1 | 式
| 安全施設費 |  |  | 1 | 式
| 廃材処分費 |  |  | 1 | 式
小計
1-3 | 処分費
| 冷媒処分費 |  |  | 1 | 式
| 発生材処分 |  |  | 1 | 式
| 発生材運搬 |  |  | 1 | 式
小計
2 | 換気機器更新工事
2-1 | 新設
| HEX-1-1 | 天井カセット型
| 全熱交換器 | 100m3/h x 30Pa |  | 1 | 台
| HEX-1-2 | 天井カセット型
| 全熱交換器 | 150m3/h x 60Pa |  | 1 | 台
| EF-1-1 | 遠心送風機 天吊形
| 排風機 | #3 6,000m3 /h x 250Pa |  | 1 | 台
| EF-1-2 | 天井扇（低騒音形）
| 排風機 | 100φ 150m3/h x 40Pa |  | 1 | 台
| EF-1-3 | 消音ボックス付送風機
| 排風機 | #1 1/2 1,050m3 /h x 180Pa |  | 1 | 台
| EF-1-4 | 消音ボックス付送風機
| 排風機 | #1 150m3 /h x 130Pa |  | 1 | 台
| EF-1-5 | 消音ボックス付送風機
| 排風機 | #1 1/4 350m3 /h x 200Pa |  | 1 | 台
| EF-1-6 | 消音ボックス付送風機
| 排風機 | #1 1/4 200m3 /h x 180Pa |  | 1 | 台
| EF-1-7 | 天井扇（低騒音形）
| 排風機 | 150φ 150m3/h x 80Pa |  | 1 | 台
| EF-1-8 | 消音ボックス付送風機
| 排風機 | #1 200m3 /h x 80Pa |  | 1 | 台
| EF-1-9 | 天井扇（低騒音形）
| 排風機 | 100φ 60m3/h x 70Pa |  | 1 | 台
| EF-1-10-1 | 天井扇（低騒音形）
| 排風機 | 150φ 250m3/h x 70Pa |  | 1 | 台
| EF-1-10-2 | 天井扇（低騒音形）
| 排風機 | 150φ 250m3/h x 70Pa |  | 1 | 台
| EF-1-11 | 天井扇（低騒音耐湿型）
| 排風機 | 150φ 100m3/h x 40Pa |  | 1 | 台
| EF-1-12 | 天井扇（低騒音形）
| 排風機 | 150φ 150m3/h x 40Pa |  | 1 | 台
| EF-1-13 | 天井扇（低騒音耐湿型）
| 排風機 | #1 1/4 300m3/h x 140Pa |  | 4 | 台
| EF-1-14 | 天井扇（低騒音耐湿型）
| 排風機 | #1 1/2 600m3/h x 180Pa |  | 1 | 台
| EF-1-15 | 天井扇（低騒音耐湿型）
| 排風機 | #1 1/4 400m3/h x 180Pa |  | 1 | 台
| EF-1-16 | 天井扇（低騒音耐湿型）
| 排風機 | 150φ 300m3/h x 40Pa |  | 1 | 台
| 搬入据付 |  |  | 1 | 式
| 亜鉛鉄板ダクト |  | 0.6mm | 5 | ㎡
| 亜鉛鉄板ダクト |  | 0.8mm | 5 | ㎡
| スパイラルダクト |  | 100φ | 1 | ｍ
| スパイラルダクト |  | 150φ | 22 | ｍ
| スパイラルダクト |  | 200φ | 35 | ｍ
| スパイラルダクト |  | 250φ | 2 | ｍ
| VHS 再取付 | 200x200 |  | 2 | 個
| VHS 再取付 | 400x400 |  | 1 | 個
| VHS 再取付 | 450x450 |  | 2 | 個
| E2アネモ 再取付 | #12.5 |  | 3 | 個
| E2アネモ 再取付 | #20 |  | 1 | 個
| E2アネモ 再取付 | #25 |  | 7 | 個
| 線上吹出口 再取付 | BLD 1000L |  | 5 | 個
| 線上吹出口 再取付 | BLD 2000L |  | 4 | 個
| HS 再取付 | 200x200 |  | 2 | 個
| HS 再取付 | 250x250 |  | 6 | 個
| HS 再取付 | 400x400 |  | 1 | 個
| HS 再取付 | 450x450 |  | 2 | 個
| HS 再取付 | 850x300 |  | 1 | 個
| HS 再取付 | 1000x200 |  | 1 | 個
| ベンドキャップ |  | 150φ | 2 | 個
| 保温 |  |  | 1 | 式
| たわみ継手 |  |  | 1 | 式
小計
2-2 | 撤去
| 機器撤去搬出 |  |  | 1 | 式
| 亜鉛鉄板ダクト 撤去 |  | 0.6mm | 5 | ㎡
| 亜鉛鉄板ダクト 撤去 |  | 0.8mm | 5 | ㎡
| スパイラルダクト 撤去 |  | 100φ | 1 | ｍ
| スパイラルダクト 撤去 |  | 150φ | 22 | ｍ
| スパイラルダクト 撤去 |  | 200φ | 14 | ｍ
| スパイラルダクト 撤去 |  | 250φ | 2 | ｍ
| VHS 取外し | 200x200 |  | 2 | 個
| VHS 取外し | 400x400 |  | 1 | 個
| VHS 取外し | 450x450 |  | 2 | 個
| E2アネモ 取外し | #12.5 |  | 3 | 個
| E2アネモ 取外し | #20 |  | 1 | 個
| E2アネモ 取外し | #25 |  | 7 | 個
| 線上吹出口 取外し | BLD 1000L |  | 5 | 個
| 線上吹出口 取外し | BLD 2000L |  | 4 | 個
| HS 取外し | 200x200 |  | 2 | 個
| HS 取外し | 250x250 |  | 6 | 個
| HS 取外し | 400x400 |  | 1 | 個
| HS 取外し | 450x450 |  | 2 | 個
| HS 取外し | 850x300 |  | 1 | 個
| HS 取外し | 1000x200 |  | 1 | 個
| 保温撤去 |  |  | 1 | 式
| たわみ継手撤去 |  |  | 1 | 式
小計
2-3 | 処分費
| 発生材処分 |  |  | 1 | 式
| 発生材運搬 |  |  | 1 | 式
小計
3 | 温水配管更新工事 | （追加設計）
3-1 | 新設
| 機器搬入据付 |  |  | 1 | 式
温水管
| 配管用炭素鋼鋼管(SGP白) | 屋内一般 | 20A | 377 | ｍ
温水管
| 配管用炭素鋼鋼管(SGP白) | 屋内一般 | 25A | 47 | ｍ
温水管
| 配管用炭素鋼鋼管(SGP白) | 屋内一般 | 32A | 38 | ｍ
温水管
| 配管用炭素鋼鋼管(SGP白) | 屋内一般 | 40A | 97 | ｍ
温水管
| 配管用炭素鋼鋼管(SGP白) | 屋内一般 | 50A | 169 | ｍ
温水管
| 配管用炭素鋼鋼管(SGP白) | 屋内一般 | 65A | 133 | ｍ
温水管
| 配管用炭素鋼鋼管(SGP白) | 屋内一般 | 80A | 38 | ｍ
温水管
| 配管用炭素鋼鋼管(SGP白) | 屋内一般 | 100A | 248 | ｍ
温水管
| 配管用炭素鋼鋼管(SGP白) | 機械室 | 20A | 3 | ｍ
温水管
| 配管用炭素鋼鋼管(SGP白) | 機械室 | 40A | 32 | ｍ
温水管
| 配管用炭素鋼鋼管(SGP白) | 機械室 | 50A | 26 | ｍ
温水管
| 配管用炭素鋼鋼管(SGP白) | 機械室 | 80A | 7 | ｍ
| 仕切弁（JIS5K） |  | 20 | 6 | 個
| 仕切弁（JIS5K） |  | 40 | 8 | 個
| 仕切弁（JIS5K） |  | 50 | 12 | 個
| 逆止弁（JIS10K） |  | 40 | 1 | 個
| 逆止弁（JIS10K） |  | 50 | 1 | 個
| 安全弁 |  | 20 | 2 | 個
| フレキシブルジョイント |  | 20 | 2 | 個
| フレキシブルジョイント |  | 40 | 6 | 個
| フレキシブルジョイント |  | 50 | 7 | 個
| 伸縮管継手（複式） |  | 25 | 1 | 個
| 伸縮管継手（複式） |  | 40 | 2 | 個
| 伸縮管継手（複式） |  | 50 | 1 | 個
| 伸縮管継手（複式） |  | 65 | 1 | 個
| 保温 |  |  | 1 | 式
| サーモバルブ新設 |  | 20A | 51 | 個
| 自動制御機器 |  |  | 1 | 式
| 盤関係 |  |  | 1 | 式
| エンジニアリング費 |  |  | 1 | 式
| 調整費 |  |  | 1 | 式
| 計装工事 |  |  | 1 | 式
| 諸経費 |  |  | 1 | 式
小計
3-2 | 撤去
| 機器撤去搬出 |  |  | 1 | 式
温水管
| 配管用炭素鋼鋼管(SGP白) 撤去 | 屋内一般 | 20A | 377 | ｍ
温水管
| 配管用炭素鋼鋼管(SGP白) 撤去 | 屋内一般 | 25A | 47 | ｍ
温水管
| 配管用炭素鋼鋼管(SGP白) 撤去 | 屋内一般 | 32A | 38 | ｍ
温水管
| 配管用炭素鋼鋼管(SGP白) 撤去 | 屋内一般 | 40A | 97 | ｍ
温水管
| 配管用炭素鋼鋼管(SGP白) 撤去 | 屋内一般 | 50A | 169 | ｍ
温水管
| 配管用炭素鋼鋼管(SGP白) 撤去 | 屋内一般 | 65A | 133 | ｍ
温水管
| 配管用炭素鋼鋼管(SGP白) 撤去 | 屋内一般 | 80A | 38 | ｍ
温水管
| 配管用炭素鋼鋼管(SGP白) 撤去 | 屋内一般 | 100A | 248 | ｍ
温水管
| 配管用炭素鋼鋼管(SGP白) 撤去 | 機械室 | 20A | 3 | ｍ
温水管
| 配管用炭素鋼鋼管(SGP白) 撤去 | 機械室 | 40A | 32 | ｍ
温水管
| 配管用炭素鋼鋼管(SGP白) 撤去 | 機械室 | 50A | 26 | ｍ
温水管
| 配管用炭素鋼鋼管(SGP白) 撤去 | 機械室 | 80A | 7 | ｍ
| 仕切弁（JIS5K）撤去 |  | 20 | 6 | 個
| 仕切弁（JIS5K）撤去 |  | 40 | 8 | 個
| 仕切弁（JIS5K）撤去 |  | 50 | 12 | 個
| 逆止弁（JIS10K）撤去 |  | 40 | 1 | 個
| 逆止弁（JIS10K）撤去 |  | 50 | 1 | 個
| 安全弁撤去 |  | 20 | 2 | 個
| フレキシブルジョイント撤去 |  | 20 | 2 | 個
| フレキシブルジョイント撤去 |  | 40 | 6 | 個
| フレキシブルジョイント撤去 |  | 50 | 7 | 個
| 伸縮管継手（複式）撤去 |  | 25 | 1 | 個
| 伸縮管継手（複式）撤去 |  | 40 | 2 | 個
| 伸縮管継手（複式）撤去 |  | 50 | 1 | 個
| 伸縮管継手（複式）撤去 |  | 65 | 1 | 個
| 保温撤去 |  |  | 1 | 式
| サーモバルブ撤去 |  | 20A | 51 | 個
| 自動制御設備 撤去費 |  |  | 1 | 式
| 諸経費 |  |  | 1 | 式
アスベスト処理
| 仮設工事費 |  |  | 1 | 式
| アスベスト除去工事費 |  |  | 1 | 式
| 安全施設費 |  |  | 1 | 式
| 廃材処分費 |  |  | 1 | 式
| 粉塵濃度測定費 |  |  | 1 | 式
| 書類作成及び届出 |  |  | 1 | 式
| 共通費 |  |  | 1 | 式
小計
3-3 | 処分費
| 発生材処分 |  |  | 1 | 式
| 発生材運搬 |  |  | 1 | 式
小計
B | 研修棟
1 | 空調機器更新工事
1-1 | 新設
| HU-2-1 | 冷房能力： 75.4kW
| ユニット空調機 | 8,300m3 /h x 460 Pa |  | 1 | 台
| PAC-2-1 | PAC-2-1 床置ダクト型（温水コイル組込式）
| パッケージ型空調機 | 冷房能力: 71.0kW |  | 2 | 組
| PAC-2-2 | 室外機
| パッケージ型空調機 | 冷房能力: 28.0kW |  | 1 | 台
| PAC-2-3 | 室外機
| パッケージ型空調機 | 冷房能力: 33.5kW |  | 1 | 台
| PAC-2-4 | 室外機
| パッケージ型空調機 | 冷房能力: 33.5kW |  | 1 | 台
| PAC-2-5 | 室外機
| パッケージ型空調機 | 冷房能力: 33.5kW |  | 1 | 台
| PAC-IU-2 | 2方向天井カセット形
| パッケージ型空調機 | 冷房能力: 4.5kW |  | 3 | 台
| PAC-IU-3-1 | 2方向天井カセット形
| パッケージ型空調機 | 冷房能力: 5.6kW |  | 5 | 台
| PAC-IU-5-1 | 2方向天井カセット形
| パッケージ型空調機 | 冷房能力: 8.0kW |  | 1 | 台
| PAC-IU-5-2 | 4方向天井カセット形
| パッケージ型空調機 | 冷房能力: 8.0kW |  | 2 | 台
| PAC-IU-7 | 4方向天井カセット形
| パッケージ型空調機 | 冷房能力: 11.2kW |  | 4 | 台
| PAC-IU-8 | 天井埋込ダクト形
| パッケージ型空調機 | 冷房能力: 5.6kW |  | 2 | 台
| PAC-IU-9 | 天井埋込ダクト形
| パッケージ型空調機 | 冷房能力: 7.1kW |  | 4 | 台
| H-2 | ダクト接続型
| 加湿器 | 加湿能力: 12.9kg/h |  | 1 | 台
| 搬入据付 |  |  | 1 | 式
ドレン
| 配管用炭素鋼鋼管(SGP白) | 屋内一般 | 25 | 52 | ｍ
ドレン
| 配管用炭素鋼鋼管(SGP白) | 屋内一般 | 32 | 105 | ｍ
ドレン
| 配管用炭素鋼鋼管(SGP白) | 屋内一般 | 40 | 42 | ｍ
ドレン
| 配管用炭素鋼鋼管(SGP白) | 機械室 | 32 | 13 | ｍ
リモコン配線
| EM-CEES |  | 2口x2C | 114 | ｍ
補給水
| 水道用硬質塩化ビニルライニング鋼管 SGP-VB | 機械室 | 20 | 1 | ｍ
冷媒（液）
| 被銅冷媒 |  | 6.4φ | 9 | ｍ
冷媒（液）
| 被銅冷媒 |  | 9.5φ | 62 | ｍ
冷媒（液）
| 被銅冷媒 |  | 12.7φ | 229 | ｍ
冷媒（液）
| 被銅冷媒 |  | 15.9φ | 168 | ｍ
冷媒（ガス）
| 被銅冷媒 |  | 12.7φ | 9 | ｍ
冷媒（ガス）
| 被銅冷媒 |  | 15.9φ | 62 | ｍ
冷媒（ガス）
| 被銅冷媒 |  | 19.1φ | 78 | ｍ
冷媒（ガス）
| 被銅冷媒 |  | 22.2φ | 168 | ｍ
冷媒（ガス）
| 被銅冷媒 |  | 25.4φ | 10 | ｍ
冷媒（ガス）
| 被銅冷媒 |  | 28.6φ | 141 | ｍ
補給水 VB
| 配管接続 |  | 20 | 1 | 箇所
| 仕切弁（JIS10K）コア付 |  | 20 | 1 | 個
| 区画貫通処理 |  |  | 1 | 式
| 保温 |  |  | 1 | 式
小計
1-2 | 撤去
| 機器撤去搬出 |  |  | 1 | 式
冷媒（液）
| 被銅冷媒 撤去 |  | 6.4φ | 9 | ｍ
冷媒（液）
| 被銅冷媒 撤去 |  | 9.5φ | 62 | ｍ
冷媒（液）
| 被銅冷媒 撤去 |  | 12.7φ | 229 | ｍ
冷媒（液）
| 被銅冷媒 撤去 |  | 15.9φ | 168 | ｍ
冷媒（ガス）
| 被銅冷媒 撤去 |  | 12.7φ | 9 | ｍ
冷媒（ガス）
| 被銅冷媒 撤去 |  | 15.9φ | 62 | ｍ
冷媒（ガス）
| 被銅冷媒 撤去 |  | 19.1φ | 78 | ｍ
冷媒（ガス）
| 被銅冷媒 撤去 |  | 22.2φ | 168 | ｍ
冷媒（ガス）
| 被銅冷媒 撤去 |  | 25.4φ | 10 | ｍ
冷媒（ガス）
| 被銅冷媒 撤去 |  | 28.6φ | 141 | ｍ
リモコン配線 撤去
| EM-CEES |  | 2口x2C | 114 | ｍ
ドレン
| 配管用炭素鋼鋼管(SGP白) 撤去 | 屋内一般 | 25 | 52 | ｍ
ドレン
| 配管用炭素鋼鋼管(SGP白) 撤去 | 屋内一般 | 32 | 105 | ｍ
ドレン
| 配管用炭素鋼鋼管(SGP白) 撤去 | 屋内一般 | 40 | 42 | ｍ
ドレン
| 配管用炭素鋼鋼管(SGP白) 撤去 | 機械室 | 32 | 7 | ｍ
補給水 VB
| 配管切断 |  | 20 | 1 | 箇所
| 保温撤去 |  |  | 1 | 式
| 養生費 |  |  | 221 | ㎡
| 清掃・片づけ費 |  |  | 221 | ㎡
アスベスト処理
| 仮設工事費 |  |  | 1 | 式
| アスベスト除去工事費 |  |  | 1 | 式
| 安全施設費 |  |  | 1 | 式
| 廃材処分費 |  |  | 1 | 式
小計
1-3 | 処分費
| 冷媒処分費 |  |  | 1 | 式
| 発生材処分 |  |  | 1 | 式
| 発生材運搬 |  |  | 1 | 式
小計
2 | 換気機器更新工事
2-1 | 新設
| HEX-2-1 | 天井隠蔽ダクト型
| 全熱交換器 | 200m3/h x 60Pa |  | 1 | 台
| HEX-2-2 | 天井隠蔽ダクト型
| 全熱交換器 | 450m3/h x 60Pa |  | 2 | 台
| HEX-2-3 | 天井隠蔽ダクト型
| 全熱交換器 | 400m3/h x 60Pa |  | 4 | 台
| HEX-2-4 | 天井隠蔽ダクト型
| 全熱交換器 | 230m3/h x 90Pa |  | 2 | 台
| SF-2-1 | 遠心送風機 天吊形
| 送風機 | #3 5,700m3/h x 200Pa |  | 1 | 台
| SF-2-2 | 遠心送風機 天吊形
| 送風機 | #1 1/2 1,000m3/h x 110Pa |  | 1 | 台
| SF-2-3 | 消音ボックス付送風機
| 送風機 | #1 1/2 500m3/h x 200Pa |  | 1 | 台
| EF-2-1 | 遠心送風機 天吊形
| 排風機 | #3 5,700m3/h x 180Pa |  | 1 | 台
| EF-2-2 | 遠心送風機 天吊形
| 排風機 | #1 1/2 1,000m3/h x 170Pa |  | 1 | 台
| EF-2-3 | 消音ボックス付送風機
| 排風機 | #1 1/2 500m3/h x 200Pa |  | 1 | 台
| EF-2-4 | 遠心送風機 天吊形
| 排風機 | 150φ 400m3/h x 90Pa |  | 3 | 台
| EF-2-6 | 消音ボックス付送風機
| 排風機 | #1 1/2 800m3/h x 160Pa |  | 3 | 台
| EF-2-7 | 天井扇（低騒音形）
| 排風機 | 150φ 150m3/h x 90Pa |  | 3 | 台
| EF-2-8 | 遠心送風機 天吊形
| 排風機 | 150φ 300m3/h x 90Pa |  | 3 | 台
| EF-2-9 | 遠心送風機 天吊形
| 排風機 | 150φ 250m3/h x 40Pa |  | 1 | 台
| EF-2-10 | 遠心送風機 天吊形
| 排風機 | 150φ 200m3/h x 40Pa |  | 1 | 台
| EF-2-11 | 遠心送風機 天吊形
| 排風機 | #1 1/4 600m3/h x 70Pa |  | 1 | 台
| EF-2-12 | 遠心送風機 天吊形
| 排風機 | #3 5,400m3/h x 230Pa |  | 1 | 台
| EF-2-13 | 消音ボックス付送風機
| 排風機 | #1 1/4 600m3/h |  | 1 | 台
| 搬入据付 |  |  | 1 | 式
| 亜鉛鉄板ダクト |  | 0.5mm | 8 | ㎡
| 亜鉛鉄板ダクト |  | 0.6mm | 32 | ㎡
| スパイラルダクト |  | 150φ | 40 | ｍ
| スパイラルダクト |  | 200φ | 4 | ｍ
| スパイラルダクト |  | 250φ | 24 | ｍ
| VHS 再取付 | 200x200 |  | 1 | 個
| VHS 再取付 | 300x300 |  | 1 | 個
| VHS 再取付 | 700x250 |  | 1 | 個
| E2アネモ 再取付 | #20 |  | 2 | 個
| E2アネモ 再取付 | #25 |  | 10 | 個
| 線上吹出口 再取付 | BLD 1500L |  | 4 | 個
| 線上吹出口 再取付 | BLT 1500L |  | 4 | 個
| HS 再取付 | 200x200 |  | 2 | 個
| HS 再取付 | 250x250 |  | 4 | 個
| HS 再取付 | 300x300 |  | 1 | 個
| HS 再取付 | 400x400 |  | 2 | 個
| HS 再取付 | 1500x200 |  | 4 | 個
| GVS 再取付 | 500x500 |  | 2 | 個
| オプション品 再取付 | 450x450 |  | 2 | 個
| 保温 |  |  | 1 | 式
| たわみ継手 |  |  | 1 | 式
小計
2-2 | 撤去
| 撤去搬出 |  |  | 1 | 式
| 亜鉛鉄板ダクト 撤去 |  | 0.5mm | 8 | ㎡
| 亜鉛鉄板ダクト 撤去 |  | 0.6mm | 32 | ㎡
| スパイラルダクト 撤去 |  | 150φ | 40 | ｍ
| スパイラルダクト 撤去 |  | 200φ | 4 | ｍ
| スパイラルダクト 撤去 |  | 250φ | 24 | ｍ
| VHS 取外し | 200x200 |  | 1 | 個
| VHS 取外し | 300x300 |  | 1 | 個
| VHS 取外し | 700x250 |  | 1 | 個
| E2アネモ 取外し | #20 |  | 2 | 個
| E2アネモ 取外し | #25 |  | 10 | 個
| 線上吹出口 取外し | BLD 1500L |  | 4 | 個
| 線上吹出口 取外し | BLT 1500L |  | 4 | 個
| HS 取外し | 200x200 |  | 2 | 個
| HS 取外し | 250x250 |  | 4 | 個
| HS 取外し | 300x300 |  | 1 | 個
| HS 取外し | 400x400 |  | 2 | 個
| HS 取外し | 1500x200 |  | 4 | 個
| GVS 取外し | 500x500 |  | 2 | 個
| オプション品 取外し | 450x450 |  | 2 | 個
| 保温撤去 |  |  | 1 | 式
| たわみ継手撤去 |  |  | 1 | 式
小計
2-3 | 処分費
| 発生材処分 |  |  | 1 | 式
| 発生材運搬 |  |  | 1 | 式
小計
3 | 防火区画貫通処理工事
3-1 | 新設
| 防火ダンパー（角） |  | 600×400 | 2 | 個
| 防火ダンパー（角） |  | 700×500 | 2 | 個
| 防火ダンパー（丸） |  | 150φ | 4 | 個
小計
4 | 温水配管更新工事 | （追加設計）
4-1 | 新設
| 機器搬入据付 |  |  | 1 | 式
温水管
| 配管用炭素鋼鋼管(SGP白) | 屋内一般 | 20A | 720 | ｍ
温水管
| 配管用炭素鋼鋼管(SGP白) | 屋内一般 | 25A | 155 | ｍ
温水管
| 配管用炭素鋼鋼管(SGP白) | 屋内一般 | 32A | 184 | ｍ
温水管
| 配管用炭素鋼鋼管(SGP白) | 屋内一般 | 40A | 206 | ｍ
温水管
| 配管用炭素鋼鋼管(SGP白) | 屋内一般 | 50A | 116 | ｍ
温水管
| 配管用炭素鋼鋼管(SGP白) | 屋内一般 | 65A | 93 | ｍ
温水管
| 配管用炭素鋼鋼管(SGP白) | 屋内一般 | 80A | 26 | ｍ
温水管
| 配管用炭素鋼鋼管(SGP白) | 屋内一般 | 100A | 95 | ｍ
温水管
| 配管用炭素鋼鋼管(SGP白) | 屋内一般 | 125A | 169 | ｍ
| 仕切弁（JIS5K） |  | 20 | 2 | 個
| バタフライ弁 |  | 65 | 3 | 個
| 逆止弁（JIS10K） |  | 65 | 1 | 個
| フレキシブルジョイント |  | 125 | 4 | 個
| 伸縮管継手（複式） |  | 25 | 3 | 個
| 伸縮管継手（複式） |  | 32 | 5 | 個
| 伸縮管継手（複式） |  | 40 | 2 | 個
| 伸縮管継手（複式） |  | 50 | 2 | 個
| 伸縮管継手（複式） |  | 100 | 2 | 個
| 伸縮管継手（複式） |  | 125 | 2 | 個
| 保温 |  |  | 1 | 式
| サーモバルブ新設 |  | 20 | 113 | 個
小計
4-2 | 撤去
| 機器撤去搬出 |  |  | 1 | 式
温水管
| 配管用炭素鋼鋼管(SGP白) 撤去 | 屋内一般 | 20A | 720 | ｍ
温水管
| 配管用炭素鋼鋼管(SGP白) 撤去 | 屋内一般 | 25A | 155 | ｍ
温水管
| 配管用炭素鋼鋼管(SGP白) 撤去 | 屋内一般 | 32A | 184 | ｍ
温水管
| 配管用炭素鋼鋼管(SGP白) 撤去 | 屋内一般 | 40A | 206 | ｍ
温水管
| 配管用炭素鋼鋼管(SGP白) 撤去 | 屋内一般 | 50A | 116 | ｍ
温水管
| 配管用炭素鋼鋼管(SGP白) 撤去 | 屋内一般 | 65A | 93 | ｍ
温水管
| 配管用炭素鋼鋼管(SGP白) 撤去 | 屋内一般 | 80A | 26 | ｍ
温水管
| 配管用炭素鋼鋼管(SGP白) 撤去 | 屋内一般 | 100A | 95 | ｍ
温水管
| 配管用炭素鋼鋼管(SGP白) 撤去 | 屋内一般 | 125A | 169 | ｍ
| 仕切弁（JIS5K）撤去 |  | 20 | 2 | 個
| バタフライ弁撤去 |  | 65 | 3 | 個
| 逆止弁（JIS10K）撤去 |  | 65 | 1 | 個
| フレキシブルジョイント撤去 |  | 125 | 4 | 個
| 伸縮管継手（複式）撤去 |  | 25 | 3 | 個
| 伸縮管継手（複式）撤去 |  | 32 | 5 | 個
| 伸縮管継手（複式）撤去 |  | 40 | 2 | 個
| 伸縮管継手（複式）撤去 |  | 50 | 2 | 個
| 伸縮管継手（複式）撤去 |  | 100 | 2 | 個
| 伸縮管継手（複式）撤去 |  | 125 | 2 | 個
| 保温撤去 |  |  | 1 | 式
| サーモバルブ撤去 |  | 20 | 113 | 個
アスベスト処理
| 仮設工事費 |  |  | 1 | 式
| アスベスト除去工事費 |  |  | 1 | 式
| 安全施設費 |  |  | 1 | 式
| 廃材処分費 |  |  | 1 | 式
| 粉塵濃度測定費 |  |  | 1 | 式
| 共通費 |  |  | 1 | 式
小計
4-3 | 処分費
| 発生材処分 |  |  | 1 | 式
| 発生材運搬 |  |  | 1 | 式
小計
C | 厚生棟
1 | 空調機器更新工事
1-1 | 新設
| HP-1,2 | 渦巻型
| 温水1次ポンプ | 100φx80φx1,900L/minx15m |  | 2 | 台
| HP-3,4,5 | 渦巻型
| 温水1次ポンプ | 125φx100φx1,300L/minx40m |  | 3 | 台
| HU-3-1 | 冷房能力：245.7kW
| ユニット型空調機 | 27,000m3 /h x 330 Pa |  | 1 | 台
| PAC-3-1 | 床置ダクト型（温水コイル組込式）
| パッケージ型空調機 | 冷房能力: 125.0kW |  | 2 | 組
| PAC-3-2 | 天吊型
| パッケージ型空調機 | 冷房能力: 5.6kW |  | 1 | 組
| PAC-3-3 | 天吊型
| パッケージ型空調機 | 冷房能力: 4.0kW |  | 1 | 組
| PAC-3-4 | 天吊型
| パッケージ型空調機 | 冷房能力: 7.1kW |  | 1 | 組
| PAC-3-5 | ビルトイン型
| パッケージ型空調機 | 冷房能力: 3.6kW |  | 1 | 組
| H-3 | ダクト接続型
| 加湿器 （PAC-2-1系統） | 加湿能力: 6.5kg/h |  | 1 | 台
| 搬入据付 |  |  | 1 | 式
温水
| 配管用炭素鋼鋼管(SGP白) | 機械室 | 125 | 6 | ｍ
温水
| 配管用炭素鋼鋼管(SGP白) | 機械室 | 150 | 4 | ｍ
冷媒（液）
| 被銅冷媒 |  | 6.4φ | 5 | ｍ
冷媒（液）
| 被銅冷媒 |  | 9.5φ | 31 | ｍ
冷媒（液）
| 被銅冷媒 |  | 12.7φ | 25 | ｍ
冷媒（液）
| 被銅冷媒 |  | 28.6φ | 196 | ｍ
冷媒（ガス）
| 被銅冷媒 |  | 12.7φ | 5 | ｍ
冷媒（ガス）
| 被銅冷媒 |  | 15.9φ | 15 | ｍ
冷媒（ガス）
| 被銅冷媒 |  | 19.1φ | 41 | ｍ
冷媒（ガス）
| 被銅冷媒 |  | 50.8φ | 196 | ｍ
リモコン配線
| EM-CEES |  | 2口x2C | 8 | ｍ
ドレン
| 配管用炭素鋼鋼管(SGP白) | 屋内一般 | 25 | 34 | ｍ
ドレン
| 配管用炭素鋼鋼管(SGP白) | 屋内一般 | 32 | 10 | ｍ
ドレン
| 配管用炭素鋼鋼管(SGP白) | 機械室 | 25 | 1 | ｍ
ドレン
| 配管用炭素鋼鋼管(SGP白) | 機械室 | 32 | 12 | ｍ
補給水
| 水道用硬質塩化ビニルライニング鋼管 SGP-VB | 機械室 | 20 | 2 | ｍ
温水
| 配管接続 |  | 125 | 6 | 箇所
温水
| 配管接続 |  | 150 | 4 | 箇所
補給水
| 配管接続 |  | 20 | 1 | 箇所
| 仕切弁（JIS10K）コア付 |  | 20 | 1 | 個
| 保温 |  |  | 1 | 式
小計
1-2 | 撤去
| 撤去搬出 |  |  | 1 | 式
温水
| 配管用炭素鋼鋼管(SGP白) 撤去 | 機械室 | 125 | 6 | ｍ
温水
| 配管用炭素鋼鋼管(SGP白) 撤去 | 機械室 | 150 | 4 | ｍ
冷媒
| 被銅冷媒 撤去 |  | 6.4φ | 5 | ｍ
冷媒
| 被銅冷媒 撤去 |  | 9.5φ | 31 | ｍ
冷媒
| 被銅冷媒 撤去 |  | 12.7φ | 25 | ｍ
冷媒
| 被銅冷媒 撤去 |  | 28.6φ | 196 | ｍ
冷媒
| 被銅冷媒 撤去 |  | 12.7φ | 5 | ｍ
冷媒
| 被銅冷媒 撤去 |  | 15.9φ | 15 | ｍ
冷媒
| 被銅冷媒 撤去 |  | 19.1φ | 41 | ｍ
冷媒
| 被銅冷媒 撤去 |  | 50.8φ | 196 | ｍ
リモコン配線 撤去
| EM-CEES |  | 2口x2C | 8 | ｍ
ドレン
| 配管用炭素鋼鋼管(SGP白) 撤去 | 屋内一般 | 25 | 34 | ｍ
ドレン
| 配管用炭素鋼鋼管(SGP白) 撤去 | 屋内一般 | 32 | 10 | ｍ
ドレン
| 配管用炭素鋼鋼管(SGP白) 撤去 | 機械室 | 32 | 7 | ｍ
温水
| 配管切断 |  | 125A | 6 | 箇所
温水
| 配管切断 |  | 150 | 4 | 箇所
補給水
| 配管切断 |  | 25 | 1 | 箇所
| 保温撤去 |  |  | 1 | 式
| 養生費 |  |  | 335 | ㎡
| 清掃・片づけ費 |  |  | 335 | ㎡
アスベスト処理
| 仮設工事費 |  |  | 1 | 式
| アスベスト除去工事費 |  |  | 1 | 式
| 安全施設費 |  |  | 1 | 式
| 廃材処分費 |  |  | 1 | 式
小計
1-3 | 処分費
| 冷媒処分費 |  |  | 1 | 式
| 発生材処分 |  |  | 1 | 式
| 発生材運搬 |  |  | 1 | 式
小計
2 | 換気機器更新工事
2-1 | 新設
| SF-3-1 | 遠心送風機 天吊形
| 送風機 | #3 7,700m3/h x 130Pa |  | 1 | 台
| SF-3-2 | 遠心送風機 天吊形
| 送風機 | #1 1/4 700m3/h x 100Pa |  | 1 | 台
| SF-3-3 | 遠心送風機 天吊形
| 送風機 | #3 1/2 9,000m3/h x 90Pa |  | 1 | 台
| SF-3-4 | 遠心送風機 天吊形
| 送風機 | #4 1/2 15,700m3/h x 180Pa |  | 1 | 台
| SF-3-5 | 遠心送風機 天吊形
| 送風機 | #2 3,500m3/h x 360Pa |  | 1 | 台
| SF-3-6 | 消音ボックス付送風機
| 送風機 | #1 1/2 900m3/h x 310Pa |  | 1 | 台
| EF-3-1 | 遠心送風機 天吊形
| 排風機 | #3 7,700m3/h x 200Pa |  | 1 | 台
| EF-3-2 | 消音ボックス付送風機
| 排風機 | #1 1/2 700m3/h x 180Pa |  | 1 | 台
| EF-3-3 | 遠心送風機 天吊形
| 排風機 | #3 6,100m3/h x 200Pa |  | 1 | 台
| EF-3-4 | 遠心送風機 天吊形
| 排風機 | #4 11,900m3/h x 150Pa |  | 1 | 台
| EF-3-5 | 遠心送風機 天吊形 SUS製
| 排風機 | #2 1/2 4,000m3/h x 300Pa |  | 1 | 台
| EF-3-6 | 消音ボックス付送風機
| 排風機 | #1 1/2 1,500m3/h x 240Pa |  | 1 | 台
| EF-3-8 | 天井扇（低騒音耐湿型）
| 排風機 | 150φ 120m3/h x 120Pa |  | 1 | 台
| EF-3-9 | 遠心送風機 天吊形
| 排風機 | #5 27,000m3/h x 430Pa |  | 1 | 台
| EF-3-10 | 消音ボックス付送風機
| 排風機 | #1 1/2 900m3/h x 150Pa |  | 1 | 台
| EF-3-11 | 天井扇（低騒音型）
| 排風機 | 100φ 100m3/h x 80Pa |  | 1 | 台
| EF-3-12 | 消音ボックス付送風機
| 排風機 | #1 1/2 1,600m3/h x 160Pa |  | 1 | 台
| EF-3-13 | 天井扇（低騒音型）
| 排風機 | 150φ 300m3/h x 70Pa |  | 1 | 台
| EF-3-14 | 天井扇（低騒音型）
| 排風機 | 150φ 300m3/h x 40Pa |  | 1 | 台
| EF-3-15 | 天井扇（低騒音型）
| 排風機 | 150φ 300m3/h x 40Pa |  | 1 | 台
| EF-3-16 | 遠心送風機 天吊形
| 排風機 | #2 2000m3/h x 180Pa |  | 1 | 台
| EF-3-17 | 消音ボックス付送風機
| 排風機 | #11/2×2 4,200m3/h x 230Pa |  | 1 | 台
| EF-3-18 | 天井扇（低騒音型）
| 排風機 | 150φ 300m3/h x 40Pa |  | 1 | 台
| EF-3-19 | 天井扇
| 排風機 | 150φ 300m3/h x 60Pa |  | 1 | 台
| EF-3-20 | 天井扇
| 排風機 | 150φ 250m3/h x 60Pa |  | 1 | 台
| EF-3-21 | 有圧扇
| 排風機 | 250φ 500m3/h x 50Pa |  | 1 | 台
| 搬入据付 |  |  | 1 | 式
| 亜鉛鉄板ダクト |  | 0.5mm | 22 | ㎡
| 亜鉛鉄板ダクト |  | 0.6mm | 14 | ㎡
| 亜鉛鉄板ダクト |  | 0.8mm | 26 | ㎡
| スパイラルダクト |  | 150φ | 10 | ｍ
| スパイラルダクト |  | 250φ | 2 | ｍ
| VHS 再取付 | 250x250 |  | 1 | 個
| VHS 再取付 | 350x350 |  | 1 | 個
[19 empty] | 掛率 | 50%
| VHS 再取付 | 500×500 |  | 1 | 個
| VHS 再取付 | 700×700 |  | 4 | 個
| HS 再取付 | 250x250 |  | 1 | 個
| HS 再取付 | 350x350 |  | 3 | 個
| HS 再取付 | 400×400 |  | 2 | 個
| フード 再取付 | 600×600×600 |  | 1 | 個
| フード 再取付 | 1700×900×800 |  | 1 | 個
| フード 再取付 | 1800×1000×800 |  | 1 | 個
| フード 再取付 | 2000×950×800 |  | 1 | 個
| フード 再取付 | 2000×1800×800 |  | 1 | 個
| フード 再取付 | 2700×1100×800 |  | 1 | 個
| フード 再取付 | 2700×1350×800 |  | 1 | 個
| フード 再取付 | 3000×1350×800 |  | 1 | 個
| 保温 |  |  | 1 | 式
| たわみ継手 |  |  | 1 | 式
小計
2-2 | 撤去
| 撤去搬出 |  |  | 1 | 式
| 亜鉛鉄板ダクト 撤去 |  | 0.5mm | 22 | ㎡
| 亜鉛鉄板ダクト 撤去 |  | 0.6mm | 14 | ㎡
| 亜鉛鉄板ダクト 撤去 |  | 0.8mm | 26 | ㎡
| スパイラルダクト 撤去 |  | 150φ | 10 | ｍ
| スパイラルダクト 撤去 |  | 250φ | 2 | ｍ
| フード 取外し | 600×600×600 |  | 1 | 個
| フード 取外し | 1700×900×800 |  | 1 | 個
| フード 取外し | 1800×1000×800 |  | 1 | 個
| フード 取外し | 2000×950×800 |  | 1 | 個
| フード 取外し | 2000×1800×800 |  | 1 | 個
| フード 取外し | 2700×1100×800 |  | 1 | 個
| フード 取外し | 2700×1350×800 |  | 1 | 個
| フード 取外し | 3000×1350×800 |  | 1 | 個
| VHS 取外し | 250x250 |  | 1 | 個
| VHS 取外し | 350x350 |  | 1 | 個
| VHS 取外し | 500×500 |  | 1 | 個
| VHS 取外し | 700×700 |  | 4 | 個
| HS 取外し | 250x250 |  | 1 | 個
| HS 取外し | 350x350 |  | 3 | 個
| HS 取外し | 400×400 |  | 2 | 個
| 保温撤去 |  |  | 1 | 式
| たわみ継手撤去 |  |  | 1 | 式
小計
2-3 | 処分費
| 発生材処分 |  |  | 1 | 式
| 発生材運搬 |  |  | 1 | 式
小計
3 | 厨房設備改修工事
3-1 | 新設
| PAC-201 | 室外機
| パッケージ型空調機 | 冷房能力: 56kW |  | 1 | 台
| PAC-201-1 | 厨房用エアコン
| パッケージ型空調機 | 冷房能力: 14kW |  | 4 | 台
| 搬入据付 |  |  | 1 | 式
冷媒（液）
| 被銅冷媒 |  | 9.5φ | 11 | ｍ
冷媒（液）
| 被銅冷媒 |  | 12.7φ | 3 | ｍ
冷媒（液）
| 被銅冷媒 |  | 15.9φ | 26 | ｍ
冷媒（ガス）
| 被銅冷媒 |  | 15.9φ | 8 | ｍ
冷媒（ガス）
| 被銅冷媒 |  | 22.2φ | 3 | ｍ
冷媒（ガス）
| 被銅冷媒 |  | 28.6φ | 29 | ｍ
ドレン
| 配管用炭素鋼鋼管(SGP白) | 屋内一般 | 25 | 7 | ｍ
ドレン
| 配管用炭素鋼鋼管(SGP白) | 屋内一般 | 32 | 15 | ｍ
補給水
| 水道用硬質塩化ビニルライニング鋼管 SGP-VB | 屋内一般 | 20 | 3 | ｍ
ガス
| 配管用炭素鋼鋼管(SGP白) | 屋内一般 | 20 | 1 | ｍ
| 仕切弁（JIS5K） |  | 20 | 2 | 個
| ガスコック |  | 20 | 2 | 個
補給水
| 配管接続 |  | 20 | 2 | 箇所
ガス
| 配管接続 |  | 20 | 1 | 箇所
| はつり工事 | 100A 壁厚200mm |  | 1 | 箇所
| 保温 |  |  | 1 | 式
| ｽﾁｰﾑｺﾝﾍﾞｸｼｮﾝｵｰﾌﾞﾝ |  |  | 1 | 台
| ｽﾁｺﾝ専用架台 |  |  | 1 | 台
| ふさぎ板 |  |  | 1 | 台
| 運搬費 |  |  | 1 | 式
| 試運転調整費 |  |  | 1 | 式
| 搬入据付費 |  |  | 1 | 式
| ﾌﾟﾚﾊﾌﾞ冷蔵庫・冷凍庫 |  |  | 1 | 式
| ﾌﾟﾚﾊﾌﾞﾊﾟﾈﾙ工事 |  |  | 1 | 式
| 機器設備工事 |  |  | 1 | 式
| 配管工事 |  |  | 1 | 式
| 二次側電気工事 |  |  | 1 | 式
小計
3-2 | 撤去
| 機器設備撤去工事 |  |  | 1 | 式
小計
4 | 防火区画貫通処理工事
4-1 | 新設
| 防火ダンパー（角） |  | 400×550 | 2 | 個
| 防火ダンパー（角） |  | 600×350 | 1 | 個
| 防火ダンパー（角） |  | 600×600 | 4 | 個
| 防火ダンパー（角） |  | 1000×750 | 1 | 個
| 防火ダンパー（角） |  | 1600×450 | 2 | 個
小計
5 | 食品検査・検品室工事
5-1 | 新設
排水
| ﾘｻｲｸﾙ硬質塩化ﾋﾞﾆﾙ管 VP | 屋内一般 | 50A | 5 | ｍ
排水
| ﾘｻｲｸﾙ硬質塩化ﾋﾞﾆﾙ管 VP | 屋内一般 | 75A | 5 | ｍ
| ｺｱ抜き |  | 100A | 1 | 個
| 保温 |  |  | 1 | 式
小計
6 | 温水配管更新工事 | （追加設計）
6-1 | 新設
| HED-HS-1 | 鋼管型
| 温水（往）1次ヘッダー | 250φx2,560L |  | 1 | 台
| HED-HS-3 | 鋼管型
| 温水（往）2次ヘッダー | 300φx3,070L |  | 1 | 台
| HED-HR-1 | 鋼管型
| 温水（往）1次ヘッダー | 250φx1,600L |  | 1 | 台
| HED-HR-2 | 鋼管型
| 温水（往）2次ヘッダー | 300φx3,070L |  | 1 | 台
| EXT-1 | 密閉式鋼板製
| 膨張タンク | 有効容量:1,120L |  | 1 | 台
| HWP-1,2 | SUS製ラインポンプ
| 給湯1次ポンプ | 40φ x 100L/min x 10m |  | 2 | 台
| HWP-3,4 | SUS製ラインポンプ
| 給湯2次ポンプ | 25φ x 20L/min x 6m |  | 2 | 台
| 機器搬入据付 |  |  | 1 | 式
温水管
| 配管用炭素鋼鋼管(SGP白) | 屋内一般 | 20A | 282 | ｍ
温水管
| 配管用炭素鋼鋼管(SGP白) | 屋内一般 | 25A | 116 | ｍ
温水管
| 配管用炭素鋼鋼管(SGP白) | 屋内一般 | 32A | 26 | ｍ
温水管
| 配管用炭素鋼鋼管(SGP白) | 屋内一般 | 40A | 25 | ｍ
温水管
| 配管用炭素鋼鋼管(SGP白) | 屋内一般 | 50A | 54 | ｍ
温水管
| 配管用炭素鋼鋼管(SGP白) | 屋内一般 | 100A | 2 | ｍ
温水管
| 配管用炭素鋼鋼管(SGP白) | 屋内一般 | 125A | 2 | ｍ
温水管
| 配管用炭素鋼鋼管(SGP白) | 機械室 | 20A | 5 | ｍ
温水管
| 配管用炭素鋼鋼管(SGP白) | 機械室 | 25A | 14 | ｍ
温水管
| 配管用炭素鋼鋼管(SGP白) | 機械室 | 32A | 28 | ｍ
温水管
| 配管用炭素鋼鋼管(SGP白) | 機械室 | 40A | 24 | ｍ
温水管
| 配管用炭素鋼鋼管(SGP白) | 機械室 | 50A | 46 | ｍ
温水管
| 配管用炭素鋼鋼管(SGP白) | 機械室 | 65A | 86 | ｍ
温水管
| 配管用炭素鋼鋼管(SGP白) | 機械室 | 80A | 42 | ｍ
温水管
| 配管用炭素鋼鋼管(SGP白) | 機械室 | 100A | 52 | ｍ
温水管
| 配管用炭素鋼鋼管(SGP白) | 機械室 | 125A | 88 | ｍ
温水管
| 配管用炭素鋼鋼管(SGP白) | 機械室 | 150A | 52 | ｍ
温水管
| 配管用炭素鋼鋼管(SGP白) | 機械室 | 200A | 10 | ｍ
温水管
| 配管用炭素鋼鋼管(SGP白) | 機械室 | 250A | 4 | ｍ
| 仕切弁（JIS5K） |  | 20 | 14 | 個
| 仕切弁（JIS5K） |  | 32 | 3 | 個
| バタフライ弁 |  | 65 | 4 | 個
| バタフライ弁 |  | 80 | 2 | 個
| バタフライ弁 |  | 125 | 6 | 個
| バタフライ弁 |  | 150 | 4 | 個
| 逆止弁（JIS10K） |  | 125 | 3 | 個
| 逆止弁（JIS10K） |  | 150 | 2 | 個
| フレキシブルジョイント |  | 20 | 2 | 個
| フレキシブルジョイント |  | 32 | 3 | 個
| フレキシブルジョイント |  | 65 | 4 | 個
| フレキシブルジョイント |  | 80 | 2 | 個
| フレキシブルジョイント |  | 100 | 6 | 個
| フレキシブルジョイント |  | 125 | 10 | 個
| フレキシブルジョイント |  | 150 | 4 | 個
| 保温 |  |  | 1 | 式
| サーモバルブ新設 |  | 20 | 31 | 個
小計
6-2 | 撤去
| 機器撤去搬出 |  |  | 1 | 式
温水管
| 配管用炭素鋼鋼管(SGP白) 撤去 | 屋内一般 | 20A | 282 | ｍ
温水管
| 配管用炭素鋼鋼管(SGP白) 撤去 | 屋内一般 | 25A | 116 | ｍ
温水管
| 配管用炭素鋼鋼管(SGP白) 撤去 | 屋内一般 | 32A | 26 | ｍ
温水管
| 配管用炭素鋼鋼管(SGP白) 撤去 | 屋内一般 | 40A | 25 | ｍ
温水管
| 配管用炭素鋼鋼管(SGP白) 撤去 | 屋内一般 | 50A | 54 | ｍ
温水管
| 配管用炭素鋼鋼管(SGP白) 撤去 | 屋内一般 | 100A | 2 | ｍ
温水管
| 配管用炭素鋼鋼管(SGP白) 撤去 | 屋内一般 | 125A | 2 | ｍ
温水管
| 配管用炭素鋼鋼管(SGP白) 撤去 | 機械室 | 20A | 5 | ｍ
温水管
| 配管用炭素鋼鋼管(SGP白) 撤去 | 機械室 | 25A | 14 | ｍ
温水管
| 配管用炭素鋼鋼管(SGP白) 撤去 | 機械室 | 32A | 28 | ｍ
温水管
| 配管用炭素鋼鋼管(SGP白) 撤去 | 機械室 | 40A | 24 | ｍ
温水管
| 配管用炭素鋼鋼管(SGP白) 撤去 | 機械室 | 50A | 46 | ｍ
温水管
| 配管用炭素鋼鋼管(SGP白) 撤去 | 機械室 | 65A | 86 | ｍ
温水管
| 配管用炭素鋼鋼管(SGP白) 撤去 | 機械室 | 80A | 42 | ｍ
温水管
| 配管用炭素鋼鋼管(SGP白) 撤去 | 機械室 | 100A | 52 | ｍ
温水管
| 配管用炭素鋼鋼管(SGP白) 撤去 | 機械室 | 125A | 88 | ｍ
温水管
| 配管用炭素鋼鋼管(SGP白) 撤去 | 機械室 | 150A | 52 | ｍ
温水管
| 配管用炭素鋼鋼管(SGP白) 撤去 | 機械室 | 200A | 10 | ｍ
温水管
| 配管用炭素鋼鋼管(SGP白) 撤去 | 機械室 | 250A | 4 | ｍ
| 仕切弁（JIS5K）撤去 |  | 20 | 14 | 個
| 仕切弁（JIS5K）撤去 |  | 32 | 3 | 個
| バタフライ弁撤去 |  | 65 | 4 | 個
| バタフライ弁撤去 |  | 80 | 2 | 個
| バタフライ弁撤去 |  | 125 | 6 | 個
| バタフライ弁撤去 |  | 150 | 4 | 個
| 逆止弁（JIS10K）撤去 |  | 125 | 3 | 個
| 逆止弁（JIS10K）撤去 |  | 150 | 2 | 個
| フレキシブルジョイント撤去 |  | 20 | 2 | 個
| フレキシブルジョイント撤去 |  | 32 | 3 | 個
| フレキシブルジョイント撤去 |  | 65 | 4 | 個
| フレキシブルジョイント撤去 |  | 80 | 2 | 個
| フレキシブルジョイント撤去 |  | 100 | 6 | 個
| フレキシブルジョイント撤去 |  | 125 | 10 | 個
| フレキシブルジョイント撤去 |  | 150 | 4 | 個
| 保温撤去 |  |  | 1 | 式
| サーモバルブ撤去 |  | 20 | 31 | 個
アスベスト処理
| 仮設工事費 |  |  | 1 | 式
| アスベスト除去工事費 |  |  | 1 | 式
| 安全施設費 |  |  | 1 | 式
| 廃材処分費 |  |  | 1 | 式
| 粉塵濃度測定費 |  |  | 1 | 式
| 共通費 |  |  | 1 | 式
小計
6-3 | 処分費
| 発生材処分 |  |  | 1 | 式
| 発生材運搬 |  |  | 1 | 式
小計
7 | 旧喫煙室空調改修工事 | （追加設計）
7-1 | 新設
天井扇
| 排風機 | 300m3/h x 70Pa |  | 1 | 台
| 機器搬入据付 |  |  | 1 | 式
| スパイラルダクト |  | 200φ | 2 | ｍ
| 逆流防止ダンパー CD |  | 200φ | 1 | 個
| 保温 |  |  | 1 | 式
小計
7-2 | 撤去
| 機器撤去搬出 |  |  | 1 | 式
| スパイラルダクト撤去 |  | 250φ | 2 | ｍ
| 逆流防止ダンパー CD撤去 |  | 250φ | 1 | 個
| 保温撤去 |  |  | 1 | 式
小計
7-3 | 処分費
| 発生材処分 |  |  | 1 | 式
| 発生材運搬 |  |  | 1 | 式
小計
D | 体育館
1 | 換気機器更新工事
1-1 | 新設
| EF-5-1 | 天井扇（低騒音耐湿型）
| 排風機 | 150φ 100m3/h x 100Pa |  | 2 | 台
| EF-5-2 | 消音ボックス付送風機
| 排風機 | #1 1/4 800m3/h x 50Pa |  | 2 | 台
| EF-5-3 | 天井扇
| 排風機 | 150φ 400m3/h x 100Pa |  | 1 | 台
| EF-5-4 | 壁掛換気扇 強制切換
| 排風機 | 300φ 1,050m3/h |  | 2 | 台
| EF-5-5 | 床取付タイプ
| 排風機 | #1 1/2 150m3/h |  | 5 | 台
| EF-6-1 | 消音ボックス付送風機
| 排風機 | #1 1/4 800m3/h x 100Pa |  | 4 | 台
| 搬入据付 |  |  | 1 | 式
| スパイラルダクト |  | 150φ | 1 | ｍ
| スパイラルダクト |  | 200φ | 7 | ｍ
| 保温 |  |  | 1 | 式
小計
1-2 | 撤去
| 撤去搬出 |  |  | 1 | 式
| スパイラルダクト 撤去 |  | 150φ | 1 | ｍ
| スパイラルダクト 撤去 |  | 200φ | 7 | ｍ
| 保温 撤去 |  |  | 1 | 式
アスベスト処理
| 仮設工事費 |  |  | 1 | 式
| アスベスト除去工事費 |  |  | 1 | 式
| 安全施設費 |  |  | 1 | 式
| 廃材処分費 |  |  | 1 | 式
小計
1-3 | 処分費
| 発生材処分 |  |  | 1 | 式
| 発生材運搬 |  |  | 1 | 式
小計
3 | 温水配管更新工事 | （追加設計）
3-1 | 新設
| 機器搬入据付 |  |  | 1 | 式
温水管
| 配管用炭素鋼鋼管(SGP白) | 屋内一般 | 20A | 119 | ｍ
温水管
| 配管用炭素鋼鋼管(SGP白) | 屋内一般 | 25A | 281 | ｍ
温水管
| 配管用炭素鋼鋼管(SGP白) | 屋内一般 | 32A | 42 | ｍ
温水管
| 配管用炭素鋼鋼管(SGP白) | 屋内一般 | 40A | 19 | ｍ
温水管
| 配管用炭素鋼鋼管(SGP白) | 屋内一般 | 50A | 104 | ｍ
温水管
| 配管用炭素鋼鋼管(SGP白) | 屋内一般 | 65A | 9 | ｍ
| 保温 |  |  | 1 | 式
| サーモバルブ新設 |  | 20 | 7 | 個
小計
3-2 | 撤去
| 機器撤去搬出 |  |  | 1 | 式
温水管
| 配管用炭素鋼鋼管(SGP白) 撤去 | 屋内一般 | 20A | 119 | ｍ
温水管
| 配管用炭素鋼鋼管(SGP白) 撤去 | 屋内一般 | 25A | 281 | ｍ
温水管
| 配管用炭素鋼鋼管(SGP白) 撤去 | 屋内一般 | 32A | 42 | ｍ
温水管
| 配管用炭素鋼鋼管(SGP白) 撤去 | 屋内一般 | 40A | 19 | ｍ
温水管
| 配管用炭素鋼鋼管(SGP白) 撤去 | 屋内一般 | 50A | 104 | ｍ
温水管
| 配管用炭素鋼鋼管(SGP白) 撤去 | 屋内一般 | 65A | 9 | ｍ
| 保温撤去 |  |  | 1 | 式
| サーモバルブ撤去 |  | 20 | 7 | 個
アスベスト処理
| 仮設工事費 |  |  | 1 | 式
| アスベスト除去工事費 |  |  | 1 | 式
| 安全施設費 |  |  | 1 | 式
| 廃材処分費 |  |  | 1 | 式
| 粉塵濃度測定費 |  |  | 1 | 式
| 共通費 |  |  | 1 | 式
小計
3-3 | 処分費
| 発生材処分 |  |  | 1 | 式
| 発生材運搬 |  |  | 1 | 式
小計
E | 渡り廊下
1 | 渡り廊下結露対策工事
1-1 | 新設
| J-1 | 床置型
| 除湿機 | 除湿能力: 2kg/h |  | 7 | 台
| F-1 | エアー搬送ファン
| 送風機 | 風量: 740m3/h |  | 10 | 台
| 搬入据付 |  |  | 1 | 式
小計
2 | 温水配管更新工事 | （追加設計）
2-1 | 新設
| 機器搬入据付 |  |  | 1 | 式
温水管
| 配管用炭素鋼鋼管(SGP白) | 屋内一般 | 20A | 87 | ｍ
温水管
| 配管用炭素鋼鋼管(SGP白) | 屋内一般 | 50A | 55 | ｍ
温水管
| 配管用炭素鋼鋼管(SGP白) | 屋内一般 | 100A | 125 | ｍ
温水管
| 配管用炭素鋼鋼管(SGP白) | 屋内一般 | 125A | 83 | ｍ
温水管
| 配管用炭素鋼鋼管(SGP白) | 屋内一般 | 150A | 49 | ｍ
| 仕切弁（JIS5K） |  | 50 | 2 | 個
| 逆止弁（JIS10K） |  | 25 | 1 | 個
| フレキシブルジョイント |  | 25 | 2 | 個
| フレキシブルジョイント |  | 100 | 4 | 個
| フレキシブルジョイント |  | 125 | 6 | 個
| 保温 |  |  | 1 | 式
| サーモバルブ新設 |  | 20 | 9 | 個
小計
2-2 | 撤去
| 機器撤去搬出 |  |  | 1 | 式
温水管
| 配管用炭素鋼鋼管(SGP白) 撤去 | 屋内一般 | 20A | 87 | ｍ
温水管
| 配管用炭素鋼鋼管(SGP白) 撤去 | 屋内一般 | 50A | 55 | ｍ
温水管
| 配管用炭素鋼鋼管(SGP白) 撤去 | 屋内一般 | 100A | 125 | ｍ
温水管
| 配管用炭素鋼鋼管(SGP白) 撤去 | 屋内一般 | 125A | 83 | ｍ
温水管
| 配管用炭素鋼鋼管(SGP白) 撤去 | 屋内一般 | 150A | 49 | ｍ
| 仕切弁（JIS5K）撤去 |  | 50 | 2 | 個
| 逆止弁（JIS10K）撤去 |  | 25 | 1 | 個
| フレキシブルジョイント撤去 |  | 25 | 2 | 個
| フレキシブルジョイント撤去 |  | 100 | 4 | 個
| フレキシブルジョイント撤去 |  | 125 | 6 | 個
| 保温撤去 |  |  | 1 | 式
| サーモバルブ撤去 |  | 20 | 9 | 個
アスベスト処理
| 仮設工事費 |  |  | 1 | 式
| アスベスト除去工事費 |  |  | 1 | 式
| 安全施設費 |  |  | 1 | 式
| 廃材処分費 |  |  | 1 | 式
| 粉塵濃度測定費 |  |  | 1 | 式
| 共通費 |  |  | 1 | 式
小計
2-3 | 処分費
| 発生材処分 |  |  | 1 | 式
| 発生材運搬 |  |  | 1 | 式
小計
F | 追加設計 宿泊棟
1 | 換気機器更新工事
1-1 | 新設
| EF-4-1 | 壁掛換気扇
| 排風機 | 300φ x 1,050m3/h x 50Pa |  | 12 | 台
| EF-4-2 | 壁掛換気扇
| 排風機 | 300φ x 1,050m3/h x 50Pa |  | 12 | 台
| EF-4-3 | 壁掛換気扇
| 排風機 | 200φ x 450m3/h x 50Pa |  | 24 | 台
| EF-4-4 | 壁掛換気扇
| 排風機 | 200φ x 450m3/h x 50Pa |  | 4 | 台
| EF-4-5 | 壁掛換気扇
| 送風機 | 200φ x 450m3/h x 50Pa |  | 2 | 台
| EF-4-6 | 天井扇（低騒音型）
| 送風機 | 150φ x 150m3/h x 50Pa |  | 2 | 台
| EF-4-7 | 天井扇（低騒音耐湿型）
| 排風機 | 150φ x 100m3/h x 50Pa |  | 1 | 台
| EF-4-7-2 | 天井扇（低騒音型）
| 排風機 | 150φ x 150m3/h x 50Pa |  | 1 | 台
| EF-4-8 | 有圧換気扇
| 排風機 | 200φ x 402m3/h x 50Pa |  | 24 | 台
| 搬入据付 |  |  | 1 | 式
| スパイラルダクト |  | 100φ | 2 | ｍ
| スパイラルダクト |  | 150φ | 8 | ｍ
| 保温 |  |  | 1 | 式
小計
1-2 | 撤去
| 撤去搬出 |  |  | 1 | 式
| スパイラルダクト 撤去 |  | 100φ | 2 | ｍ
| スパイラルダクト 撤去 |  | 150φ | 8 | ｍ
| 保温撤去 |  |  | 1 | 式
小計
1-3 | 処分費
| 発生材処分 |  |  | 1 | 式
| 発生材運搬 |  |  | 1 | 式
小計
2 | 温水配管更新工事
2-1 | 新設
| 機器搬入据付 |  |  | 1 | 式
温水管
| 配管用炭素鋼鋼管(SGP白) | 屋内一般 | 20A | 962 | ｍ
温水管
| 配管用炭素鋼鋼管(SGP白) | 屋内一般 | 25A | 1158 | ｍ
温水管
| 配管用炭素鋼鋼管(SGP白) | 屋内一般 | 32A | 44 | ｍ
温水管
| 配管用炭素鋼鋼管(SGP白) | 屋内一般 | 40A | 36 | ｍ
温水管
| 配管用炭素鋼鋼管(SGP白) | 屋内一般 | 50A | 196 | ｍ
温水管
| 配管用炭素鋼鋼管(SGP白) | 屋内一般 | 65A | 171 | ｍ
温水管
| 配管用炭素鋼鋼管(SGP白) | 屋内一般 | 80A | 254 | ｍ
温水管
| 配管用炭素鋼鋼管(SGP白) | 屋内一般 | 100A | 204 | ｍ
| 仕切弁（JIS5K） |  | 50 | 3 | 個
| バタフライ弁 |  | 65 | 1 | 個
| バタフライ弁 |  | 80 | 6 | 個
| 伸縮管継手（複式） |  | 80 | 4 | 個
| 伸縮管継手（複式） |  | 100 | 2 | 個
| 保温 |  |  | 1 | 式
| サーモバルブ新設 |  | 20 | 332 | 個
小計
2-2 | 撤去
| 機器撤去搬出 |  |  | 1 | 式
温水管
| 配管用炭素鋼鋼管(SGP白) 撤去 | 屋内一般 | 20A | 962 | ｍ
温水管
| 配管用炭素鋼鋼管(SGP白) 撤去 | 屋内一般 | 25A | 1158 | ｍ
温水管
| 配管用炭素鋼鋼管(SGP白) 撤去 | 屋内一般 | 32A | 44 | ｍ
温水管
| 配管用炭素鋼鋼管(SGP白) 撤去 | 屋内一般 | 40A | 36 | ｍ
温水管
| 配管用炭素鋼鋼管(SGP白) 撤去 | 屋内一般 | 50A | 196 | ｍ
温水管
| 配管用炭素鋼鋼管(SGP白) 撤去 | 屋内一般 | 65A | 171 | ｍ
温水管
| 配管用炭素鋼鋼管(SGP白) 撤去 | 屋内一般 | 80A | 254 | ｍ
温水管
| 配管用炭素鋼鋼管(SGP白) 撤去 | 屋内一般 | 100A | 204 | ｍ
| 仕切弁（JIS5K）撤去 |  | 50 | 3 | 個
| バタフライ弁撤去 |  | 65 | 1 | 個
| バタフライ弁撤去 |  | 80 | 6 | 個
| 伸縮管継手（複式）撤去 |  | 80 | 4 | 個
| 伸縮管継手（複式）撤去 |  | 100 | 2 | 個
| 保温撤去 |  |  | 1 | 式
| サーモバルブ撤去 |  | 20 | 332 | 個
アスベスト処理
| 仮設工事費 |  |  | 1 | 式
| アスベスト除去工事費 |  |  | 1 | 式
| 安全施設費 |  |  | 1 | 式
| 廃材処分費 |  |  | 1 | 式
| 粉塵濃度測定費 |  |  | 1 | 式
| 共通費 |  |  | 1 | 式
小計
2-3 | 処分費
| 発生材処分 |  |  | 1 | 式
| 発生材運搬 |  |  | 1 | 式
小計
G | 追加設計 外構
1 | 浄化槽更新工事
1-1 | 新設
| 硬質ﾎﾟﾘ塩化ﾋﾞﾆﾙ管 VP | 地中配管 | 100A | 35 | ｍ
| 硬質ﾎﾟﾘ塩化ﾋﾞﾆﾙ管 VP | 地中配管 | 150A | 15 | ｍ
| ｲﾝﾊﾞｰﾄ桝 SC-2 | 450x450x540H | MHA | 1 | 組
| ｲﾝﾊﾞｰﾄ桝 SC-2 | 450x450x570H | MHA | 1 | 組
| ｲﾝﾊﾞｰﾄ桝 SC-3 | 600x600x670H | MHA | 1 | 組
| ｲﾝﾊﾞｰﾄ桝 SC-3 | 600x600x740H | MHA | 1 | 組
| ｲﾝﾊﾞｰﾄ桝 SC-4 | 900φx1950H | MHA | 1 | 組
| 土工事 |  |  | 1 | 式
| 合併浄化槽本体、付属機器 |  |  | 1 | 式
| 直接仮設工事 |  |  | 1 | 式
| 山留工事 |  |  | 1 | 式
| 土木コンクリート工事 |  |  | 1 | 式
| 処理槽・機器据付工事 |  |  | 1 | 式
| 配管設備工事 |  |  | 1 | 式
| 電気設備工事 |  |  | 1 | 式
| 試運転調整費 |  |  | 1 | 式
| 既存浄化槽廃止工事 |  |  | 1 | 式
| 機械室伝統工事 |  |  | 1 | 式
| 諸経費 |  |  | 1 | 式
小計

## 別紙明細
名 称 |  | 仕 様 ・ 内 容 | 数 量 | 単位 | 単 価 [円] | 金 額 [円] | 備 考 | 材料費 | 掛け率 | 雑材料 | 歩掛 | 電工歩掛 | 普通工歩掛 | その他率 | 金額(仮) | 金額 | 見積単価 | 掛け率 | 採用単価(仮) | 採用単価
電工費
普通作業員
別紙明細-A-1-1-1
搬入据付
| 搬入費 |  | 4.4 | t
| 据付費 | 設備機械工 | 40.71 | 人工 |  |  |  | 0
| その他 |  | 23 | %
小計
改め
別紙明細-A-1-1-2
保温
| 冷媒管保温 | 屋外露出 ｽﾃﾝﾚｽ鋼板 100A | 9 | ｍ
| 冷媒管保温 | 屋外露出 ｽﾃﾝﾚｽ鋼板 100A | 30 | ｍ
| 冷媒管保温 | 屋外露出 ｽﾃﾝﾚｽ鋼板 100A | 11 | ｍ
| ﾄﾞﾚﾝ配管保温 | 機械室 ｱﾙﾐｶﾞﾗｽｸﾛｽ 25A | 6 | ｍ
| ﾄﾞﾚﾝ配管保温 | 機械室 ｱﾙﾐｶﾞﾗｽｸﾛｽ 32A | 7 | ｍ
| ﾄﾞﾚﾝ配管保温 | 機械室 ｱﾙﾐｶﾞﾗｽｸﾛｽ 50A | 6 | ｍ
| ﾄﾞﾚﾝ配管保温 | 屋内隠蔽 ｱﾙﾐｶﾞﾗｽｸﾛｽ 20A | 1 | ｍ
| ﾄﾞﾚﾝ配管保温 | 屋内隠蔽 ｱﾙﾐｶﾞﾗｽｸﾛｽ 25A | 46 | ｍ
| ﾄﾞﾚﾝ配管保温 | 屋内隠蔽 ｱﾙﾐｶﾞﾗｽｸﾛｽ 32A | 52 | ｍ
| ﾄﾞﾚﾝ配管保温 | 屋内隠蔽 ｱﾙﾐｶﾞﾗｽｸﾛｽ 40A | 61 | ｍ
小計
改め
別紙明細-A-1-2-1
撤去搬出
| 搬出費 |  | 3.98 | t
| 撤去費 | 設備機械工 | 13.22 | 人工
| その他 |  | 23 | %
小計
改め
別紙明細-A-1-2-2
保温撤去
| 冷媒管保温撤去 | 屋外露出 ｽﾃﾝﾚｽ鋼板 100A | 9 | ｍ
| 冷媒管保温撤去 | 屋外露出 ｽﾃﾝﾚｽ鋼板 100A | 30 | ｍ
| 冷媒管保温撤去 | 屋外露出 ｽﾃﾝﾚｽ鋼板 100A | 11 | ｍ
| ﾄﾞﾚﾝ配管保温撤去 | 機械室 ｱﾙﾐｶﾞﾗｽｸﾛｽ 25A | 6 | ｍ
| ﾄﾞﾚﾝ配管保温撤去 | 機械室 ｱﾙﾐｶﾞﾗｽｸﾛｽ 32A | 7 | ｍ
| ﾄﾞﾚﾝ配管保温撤去 | 機械室 ｱﾙﾐｶﾞﾗｽｸﾛｽ 50A | 6 | ｍ
| ﾄﾞﾚﾝ配管保温撤去 | 屋内隠蔽 ｱﾙﾐｶﾞﾗｽｸﾛｽ 20A | 1 | ｍ
| ﾄﾞﾚﾝ配管保温撤去 | 屋内隠蔽 ｱﾙﾐｶﾞﾗｽｸﾛｽ 25A | 45 | ｍ
| ﾄﾞﾚﾝ配管保温撤去 | 屋内隠蔽 ｱﾙﾐｶﾞﾗｽｸﾛｽ 32A | 52 | ｍ
| ﾄﾞﾚﾝ配管保温撤去 | 屋内隠蔽 ｱﾙﾐｶﾞﾗｽｸﾛｽ 40A | 61 | ｍ
小計
改め
別紙明細-A-1-3-1
冷媒処分費
| PAC-1-1 |  | 1 | 式
| PAC-1-2 |  | 1 | 式
| PAC-1-3 |  | 1 | 式
| PAC-1-4 |  | 1 | 式
| PAC-1-5 |  | 1 | 式
小計
改め
別紙明細-A-1-3-2
発生材処分
| 金くず |  | 4.13 | t
小計
改め
別紙明細-A-1-3-3
発生材運搬
| 2tダンプ車 | 2tダンプ車 片道概ね75km | 2 | 回
小計
改め
別紙明細-A-2-1-1
搬入据付
| 据付費 | 設備機械工 | 32.26 | 人工
| その他 |  | 23 | %
小計
改め
別紙明細-A-2-1-2
保温
| ダクト保温 | 屋内隠蔽 ｱﾙﾐｶﾞﾗｽｸﾛｽ | 2 | ㎡
| ダクト保温 | 屋内隠蔽 ｱﾙﾐｶﾞﾗｽｸﾛｽ 150φ | 13 | ｍ
| ダクト保温 | 屋内隠蔽 ｱﾙﾐｶﾞﾗｽｸﾛｽ 200φ | 13 | ｍ
小計
改め
別紙明細-A-2-1-3
たわみ継手
| ダクト用たわみ継手 |  | 9 | ｍ
小計
改め
別紙明細-A-2-2-1
撤去搬出
| 撤去費 | 設備機械工 | 8.93 | 人工
| その他 |  | 23 | %
小計
改め
別紙明細-A-2-2-2
保温撤去
| ダクト保温 撤去 | 屋内隠蔽 ｱﾙﾐｶﾞﾗｽｸﾛｽ | 2 | ㎡
| ダクト保温 撤去 | 屋内隠蔽 ｱﾙﾐｶﾞﾗｽｸﾛｽ 150φ | 5.97 | ㎡
| ダクト保温 撤去 | 屋内隠蔽 ｱﾙﾐｶﾞﾗｽｸﾛｽ 200φ | 1.26 | ㎡
小計
改め
別紙明細-A-2-2-3
たわみ継手撤去
| ダクト用たわみ継手撤去 |  | 9 | ｍ
小計
改め
別紙明細-A-1-3-2
発生材処分
| 金くず |  | 0.43 | t
小計
改め
別紙明細-A-1-3-3
発生材運搬
| 2tダンプ車 | 2tダンプ車 片道概ね75km | 1 | 回
小計
改め
別紙明細-A-3-1-1
搬入据付
| 据付費 | 設備機械工 | 31.02 | 人工
| その他 |  | 23 | %
小計
改め
別紙明細-A-3-1-2
保温
| 温水管保温 | 機械室 ｱﾙﾐｶﾞﾗｽｸﾛｽ 20A | 3 | ｍ
| 温水管保温 | 機械室 ｱﾙﾐｶﾞﾗｽｸﾛｽ 40A | 32 | ｍ
| 温水管保温 | 機械室 ｱﾙﾐｶﾞﾗｽｸﾛｽ 50A | 26 | ｍ
| 温水管保温 | 機械室 ｱﾙﾐｶﾞﾗｽｸﾛｽ 80A | 7 | ｍ
| 温水管保温 | 屋内隠蔽 ｱﾙﾐｶﾞﾗｽｸﾛｽ 20A | 84 | ｍ
| 温水管保温 | 屋内隠蔽 ｱﾙﾐｶﾞﾗｽｸﾛｽ 80A | 192 | ｍ
| 温水管保温 | 屋内隠蔽 ｱﾙﾐｶﾞﾗｽｸﾛｽ 100A | 191 | ｍ
| 温水管保温 | 床下、暗渠 着色ｱﾙﾐｶﾞﾗｽｸﾛｽ 20A | 340 | ｍ
| 温水管保温 | 床下、暗渠 着色ｱﾙﾐｶﾞﾗｽｸﾛｽ 25A | 47 | ｍ
| 温水管保温 | 床下、暗渠 着色ｱﾙﾐｶﾞﾗｽｸﾛｽ 32A | 38 | ｍ
| 温水管保温 | 床下、暗渠 着色ｱﾙﾐｶﾞﾗｽｸﾛｽ 40A | 97 | ｍ
| 温水管保温 | 床下、暗渠 着色ｱﾙﾐｶﾞﾗｽｸﾛｽ 50A | 169 | ｍ
| 温水管保温 | 床下、暗渠 着色ｱﾙﾐｶﾞﾗｽｸﾛｽ 65A | 170 | ｍ
| 温水管保温 | 床下、暗渠 着色ｱﾙﾐｶﾞﾗｽｸﾛｽ 80A | 94 | ｍ
| 温水管保温 | 床下、暗渠 着色ｱﾙﾐｶﾞﾗｽｸﾛｽ 100A | 56 | ｍ
小計
改め
別紙明細-A-3-2-1
撤去搬出
| 撤去費 | 設備機械工 | 12.49 | 人工
| その他 |  | 23 | %
小計
改め
別紙明細-A-3-2-2
保温撤去
| 温水管保温撤去 | 機械室 ｱﾙﾐｶﾞﾗｽｸﾛｽ 20A | 3 | ｍ
| 温水管保温撤去 | 機械室 ｱﾙﾐｶﾞﾗｽｸﾛｽ 40A | 32 | ｍ
| 温水管保温撤去 | 機械室 ｱﾙﾐｶﾞﾗｽｸﾛｽ 50A | 26 | ｍ
| 温水管保温撤去 | 機械室 ｱﾙﾐｶﾞﾗｽｸﾛｽ 80A | 7 | ｍ
| 温水管保温撤去 | 屋内隠蔽 ｱﾙﾐｶﾞﾗｽｸﾛｽ 20A | 84 | ｍ
| 温水管保温撤去 | 屋内隠蔽 ｱﾙﾐｶﾞﾗｽｸﾛｽ 80A | 192 | ｍ
| 温水管保温撤去 | 屋内隠蔽 ｱﾙﾐｶﾞﾗｽｸﾛｽ 100A | 191 | ｍ
| 温水管保温撤去 | 床下、暗渠 着色ｱﾙﾐｶﾞﾗｽｸﾛｽ 20A | 340 | ｍ
| 温水管保温撤去 | 床下、暗渠 着色ｱﾙﾐｶﾞﾗｽｸﾛｽ 25A | 47 | ｍ
| 温水管保温撤去 | 床下、暗渠 着色ｱﾙﾐｶﾞﾗｽｸﾛｽ 32A | 38 | ｍ
| 温水管保温撤去 | 床下、暗渠 着色ｱﾙﾐｶﾞﾗｽｸﾛｽ 40A | 97 | ｍ
| 温水管保温撤去 | 床下、暗渠 着色ｱﾙﾐｶﾞﾗｽｸﾛｽ 50A | 169 | ｍ
| 温水管保温撤去 | 床下、暗渠 着色ｱﾙﾐｶﾞﾗｽｸﾛｽ 65A | 170 | ｍ
| 温水管保温撤去 | 床下、暗渠 着色ｱﾙﾐｶﾞﾗｽｸﾛｽ 80A | 94 | ｍ
| 温水管保温撤去 | 床下、暗渠 着色ｱﾙﾐｶﾞﾗｽｸﾛｽ 100A | 56 | ｍ
小計
改め
別紙明細-A-3-3-1
発生材処分
| 金くず |  | 7.26 | t
小計
改め
別紙明細-A-3-3-2
発生材運搬
| 2tダンプ車 | 2tダンプ車 片道概ね75km | 4 | 回
小計
改め
別紙明細-B-1-1-1
搬入据付
| 搬入費 |  | 7.63 | t
| 据付費 | 設備機械工 | 66.34 | 人工
| その他 |  | 23 | %
小計
改め
別紙明細-B-1-1-2
区画貫通処理
| 9.5φx15.9φ |  | 2 | 箇所
| 12.7φx25.4φ |  | 1 | 箇所
小計
改め
別紙明細-B-1-1-3
保温
| 冷媒管保温 | 屋外露出 ｽﾃﾝﾚｽ鋼板 100A | 26 | ｍ
| 冷媒管保温 | 屋外露出 ｽﾃﾝﾚｽ鋼板 100A | 59 | ｍ
| ﾄﾞﾚﾝ配管保温 | 機械室 ｱﾙﾐｶﾞﾗｽｸﾛｽ 32A | 13 | ｍ
| ﾄﾞﾚﾝ配管保温 | 屋内隠蔽 ｱﾙﾐｶﾞﾗｽｸﾛｽ 25A | 52 | ｍ
| ﾄﾞﾚﾝ配管保温 | 屋内隠蔽 ｱﾙﾐｶﾞﾗｽｸﾛｽ 32A | 92 | ｍ
| ﾄﾞﾚﾝ配管保温 | 屋内隠蔽 ｱﾙﾐｶﾞﾗｽｸﾛｽ 40A | 34 | ｍ
| 補給水管保温 | 機械室 ｱﾙﾐｶﾞﾗｽｸﾛｽ 20A | 1 | ｍ
小計
改め
別紙明細-B-1-2-1
撤去搬出
| 搬出費 |  | 6.88 | t
| 撤去費 | 設備機械工 | 25.13 | 人工
| その他 |  | 23 | %
小計
改め
別紙明細-B-1-2-2
保温撤去
| 冷媒管保温 撤去 | 屋外露出 ｽﾃﾝﾚｽ鋼板 100A | 26 | ｍ
| 冷媒管保温 撤去 | 屋外露出 ｽﾃﾝﾚｽ鋼板 100A | 59 | ｍ
| ﾄﾞﾚﾝ配管保温 撤去 | 機械室 ｱﾙﾐｶﾞﾗｽｸﾛｽ 32A | 7 | ｍ
| ﾄﾞﾚﾝ配管保温 撤去 | 屋内隠蔽 ｱﾙﾐｶﾞﾗｽｸﾛｽ 25A | 52 | ｍ
| ﾄﾞﾚﾝ配管保温 撤去 | 屋内隠蔽 ｱﾙﾐｶﾞﾗｽｸﾛｽ 32A | 92 | ｍ
| ﾄﾞﾚﾝ配管保温 撤去 | 屋内隠蔽 ｱﾙﾐｶﾞﾗｽｸﾛｽ 40A | 34 | ｍ
小計
改め
別紙明細-B-1-3-1
冷媒処分費
| PAC-2-1 |  | 1 | 式
| PAC-2-2 |  | 1 | 式
| PAC-2-3 |  | 1 | 式
| PAC-2-4 |  | 1 | 式
| PAC-2-5 |  | 1 | 式
小計
改め
別紙明細-B-1-3-2
発生材処分
| 金くず |  | 4.98 | t
小計
改め
別紙明細-B-1-3-3
発生材運搬
| 2tダンプ車 | 2tダンプ車 片道概ね75km | 3 | 回
小計
改め
別紙明細-B-2-1-1
搬入据付
| 据付費 | 設備機械工 | 60.4 | 人工
| その他 |  | 23 | %
小計
改め
別紙明細-B-2-1-2
保温
| ダクト保温 | 機械室 ｱﾙﾐｶﾞﾗｽｸﾛｽ | 7 | ㎡
| ダクト保温 | 屋内隠蔽 ｱﾙﾐｶﾞﾗｽｸﾛｽ | 8 | ㎡
| ダクト保温 | 屋内隠蔽 ｱﾙﾐｶﾞﾗｽｸﾛｽ 150φ | 40 | ｍ
| ダクト保温 | 屋内隠蔽 ｱﾙﾐｶﾞﾗｽｸﾛｽ 200φ | 4 | ｍ
| ダクト保温 | 屋内隠蔽 ｱﾙﾐｶﾞﾗｽｸﾛｽ 250φ | 24 | ｍ
小計
改め
別紙明細-B-2-1-3
たわみ継手
| たわみ継手 | 3 以下 | 3 | 組
| ダクト用たわみ継手 |  | 10 | ｍ
小計
改め
別紙明細-B-2-2-1
撤去搬出
| 据付費 | 設備機械工 | 18.12 | 人工
| その他 |  | 23 | %
小計
改め
別紙明細-B-2-2-2
保温
| ダクト保温 撤去 | 機械室 ｱﾙﾐｶﾞﾗｽｸﾛｽ | 7 | ㎡
| ダクト保温 撤去 | 屋内隠蔽 ｱﾙﾐｶﾞﾗｽｸﾛｽ | 8 | ㎡
| ダクト保温 撤去 | 屋内隠蔽 ｱﾙﾐｶﾞﾗｽｸﾛｽ 150φ | 7.52 | ㎡
| ダクト保温 撤去 | 屋内隠蔽 ｱﾙﾐｶﾞﾗｽｸﾛｽ 200φ | 1.26 | ㎡
| ダクト保温 撤去 | 屋内隠蔽 ｱﾙﾐｶﾞﾗｽｸﾛｽ 250φ | 4.74 | ㎡
小計
改め
別紙明細-B-2-2-3
たわみ継手撤去
| たわみ継手撤去 | 3 以下 | 3 | 組
| ダクト用たわみ継手撤去 |  | 10 | ｍ
小計
改め
別紙明細-B-2-3-1
発生材処分
| 金くず |  | 0.94 | t
小計
改め
別紙明細-B-2-3-2
発生材運搬
| 2tダンプ車 | 2tダンプ車 片道概ね75km | 1 | 回
小計
改め
別紙明細-B-4-1-1
搬入据付
| 据付費 | 設備機械工 | 61.02 | 人工
| その他 |  | 23 | %
小計
改め
別紙明細-B-4-1-2
保温
| 温水管保温 | 屋内隠蔽 ｱﾙﾐｶﾞﾗｽｸﾛｽ 20A | 525 | ｍ
| 温水管保温 | 屋内隠蔽 ｱﾙﾐｶﾞﾗｽｸﾛｽ 25A | 232 | ｍ
| 温水管保温 | 屋内隠蔽 ｱﾙﾐｶﾞﾗｽｸﾛｽ 32A | 281 | ｍ
| 温水管保温 | 屋内隠蔽 ｱﾙﾐｶﾞﾗｽｸﾛｽ 40A | 191 | ｍ
| 温水管保温 | 屋内隠蔽 ｱﾙﾐｶﾞﾗｽｸﾛｽ 50A | 74 | ｍ
| 温水管保温 | 屋内隠蔽 ｱﾙﾐｶﾞﾗｽｸﾛｽ 65A | 71 | ｍ
| 温水管保温 | 屋内隠蔽 ｱﾙﾐｶﾞﾗｽｸﾛｽ 100A | 8 | ｍ
| 温水管保温 | 屋内隠蔽 ｱﾙﾐｶﾞﾗｽｸﾛｽ 125A | 4 | ｍ
| 温水管保温 | 床下、暗渠 着色ｱﾙﾐｶﾞﾗｽｸﾛｽ 20A | 351 | ｍ
| 温水管保温 | 床下、暗渠 着色ｱﾙﾐｶﾞﾗｽｸﾛｽ 25A | 108 | ｍ
| 温水管保温 | 床下、暗渠 着色ｱﾙﾐｶﾞﾗｽｸﾛｽ 32A | 109 | ｍ
| 温水管保温 | 床下、暗渠 着色ｱﾙﾐｶﾞﾗｽｸﾛｽ 40A | 131 | ｍ
| 温水管保温 | 床下、暗渠 着色ｱﾙﾐｶﾞﾗｽｸﾛｽ 50A | 135 | ｍ
| 温水管保温 | 床下、暗渠 着色ｱﾙﾐｶﾞﾗｽｸﾛｽ 65A | 48 | ｍ
| 温水管保温 | 床下、暗渠 着色ｱﾙﾐｶﾞﾗｽｸﾛｽ 80A | 116 | ｍ
| 温水管保温 | 床下、暗渠 着色ｱﾙﾐｶﾞﾗｽｸﾛｽ 100A | 255 | ｍ
| 温水管保温 | 床下、暗渠 着色ｱﾙﾐｶﾞﾗｽｸﾛｽ 125A | 165 | ｍ
小計
改め
別紙明細-B-4-2-1
撤去搬出
| 撤去費 | 設備機械工 | 24.47 | 人工
| その他 |  | 23 | %
小計
改め
別紙明細-B-4-2-2
保温撤去
| 温水管保温撤去 | 屋内隠蔽 ｱﾙﾐｶﾞﾗｽｸﾛｽ 20A | 525 | ｍ
| 温水管保温撤去 | 屋内隠蔽 ｱﾙﾐｶﾞﾗｽｸﾛｽ 25A | 232 | ｍ
| 温水管保温撤去 | 屋内隠蔽 ｱﾙﾐｶﾞﾗｽｸﾛｽ 32A | 281 | ｍ
| 温水管保温撤去 | 屋内隠蔽 ｱﾙﾐｶﾞﾗｽｸﾛｽ 40A | 191 | ｍ
| 温水管保温撤去 | 屋内隠蔽 ｱﾙﾐｶﾞﾗｽｸﾛｽ 50A | 74 | ｍ
| 温水管保温撤去 | 屋内隠蔽 ｱﾙﾐｶﾞﾗｽｸﾛｽ 65A | 71 | ｍ
| 温水管保温撤去 | 屋内隠蔽 ｱﾙﾐｶﾞﾗｽｸﾛｽ 100A | 8 | ｍ
| 温水管保温撤去 | 屋内隠蔽 ｱﾙﾐｶﾞﾗｽｸﾛｽ 125A | 4 | ｍ
| 温水管保温撤去 | 屋内床下、暗渠 着色ｱﾙﾐｶﾞﾗｽｸﾛｽ 20A | 351 | ｍ
| 温水管保温撤去 | 屋内床下、暗渠 着色ｱﾙﾐｶﾞﾗｽｸﾛｽ 25A | 108 | ｍ
| 温水管保温撤去 | 屋内床下、暗渠 着色ｱﾙﾐｶﾞﾗｽｸﾛｽ 32A | 109 | ｍ
| 温水管保温撤去 | 屋内床下、暗渠 着色ｱﾙﾐｶﾞﾗｽｸﾛｽ 40A | 131 | ｍ
| 温水管保温撤去 | 屋内床下、暗渠 着色ｱﾙﾐｶﾞﾗｽｸﾛｽ 50A | 135 | ｍ
| 温水管保温撤去 | 屋内床下、暗渠 着色ｱﾙﾐｶﾞﾗｽｸﾛｽ 65A | 48 | ｍ
| 温水管保温撤去 | 屋内床下、暗渠 着色ｱﾙﾐｶﾞﾗｽｸﾛｽ 80A | 116 | ｍ
| 温水管保温撤去 | 屋内床下、暗渠 着色ｱﾙﾐｶﾞﾗｽｸﾛｽ 100A | 255 | ｍ
| 温水管保温撤去 | 屋内床下、暗渠 着色ｱﾙﾐｶﾞﾗｽｸﾛｽ 125A | 165 | ｍ
小計
改め
別紙明細-B-4-3-1
発生材処分
| 金くず |  | 8.86 | t
小計
改め
別紙明細-B-4-3-2
発生材運搬
| 2tダンプ車 | 2tダンプ車 片道概ね75km | 5 | 回
小計
改め
別紙明細-C-1-1-1
搬入据付
| 搬入費 |  | 12.36 | t
| 据付費 | 設備機械工 | 75.93 | 人工
| その他 |  | 23 | %
小計
改め
別紙明細-C-1-1-2
保温
| 温水管保温 | 機械室 ｱﾙﾐｶﾞﾗｽｸﾛｽ 125A | 6 | ｍ
| 温水管保温 | 機械室 ｱﾙﾐｶﾞﾗｽｸﾛｽ 150A | 4 | ｍ
| 冷媒管保温 | 屋外露出 ｽﾃﾝﾚｽ鋼板 100A | 1 | ｍ
| 冷媒管保温 | 屋外露出 ｽﾃﾝﾚｽ鋼板 100A | 10 | ｍ
| 冷媒管保温 | 屋外露出 ｽﾃﾝﾚｽ鋼板 100A | 8 | ｍ
| 冷媒管保温 | 屋外露出 ｽﾃﾝﾚｽ鋼板 100A | 6 | ｍ
| 冷媒管保温 | 屋外露出 ｽﾃﾝﾚｽ鋼板 150A | 47 | ｍ
| ﾄﾞﾚﾝ配管保温 | 機械室 ｱﾙﾐｶﾞﾗｽｸﾛｽ 25A | 1 | ｍ
| ﾄﾞﾚﾝ配管保温 | 機械室 ｱﾙﾐｶﾞﾗｽｸﾛｽ 32A | 12 | ｍ
| ﾄﾞﾚﾝ配管保温 | 屋内隠蔽 ｱﾙﾐｶﾞﾗｽｸﾛｽ 25A | 26 | ｍ
| ﾄﾞﾚﾝ配管保温 | 屋内隠蔽 ｱﾙﾐｶﾞﾗｽｸﾛｽ 32A | 6 | ｍ
| 補給水管保温 | 機械室 ｱﾙﾐｶﾞﾗｽｸﾛｽ 20A | 2 | ｍ
小計
改め
別紙明細-C-1-2-1
撤去搬出
| 搬入費 |  | 11.11 | t
| 据付費 | 設備機械工 | 30.73 | 人工
| その他 |  | 23 | %
小計
改め
別紙明細-C-1-2-2
保温撤去
| 温水管保温 撤去 | 機械室 ｱﾙﾐｶﾞﾗｽｸﾛｽ 125A | 6 | ｍ
| 温水管保温 撤去 | 機械室 ｱﾙﾐｶﾞﾗｽｸﾛｽ 150A | 4 | ｍ
| 冷媒管保温 撤去 | 屋外露出 ｽﾃﾝﾚｽ鋼板 100A | 1 | ｍ
| 冷媒管保温 撤去 | 屋外露出 ｽﾃﾝﾚｽ鋼板 100A | 10 | ｍ
| 冷媒管保温 撤去 | 屋外露出 ｽﾃﾝﾚｽ鋼板 100A | 8 | ｍ
| 冷媒管保温 撤去 | 屋外露出 ｽﾃﾝﾚｽ鋼板 100A | 6 | ｍ
| 冷媒管保温 撤去 | 屋外露出 ｽﾃﾝﾚｽ鋼板 150A | 47 | ｍ
| ﾄﾞﾚﾝ配管保温 撤去 | 機械室 ｱﾙﾐｶﾞﾗｽｸﾛｽ 32A | 7 | ｍ
| ﾄﾞﾚﾝ配管保温 撤去 | 屋内隠蔽 ｱﾙﾐｶﾞﾗｽｸﾛｽ 25A | 26 | ｍ
| ﾄﾞﾚﾝ配管保温 撤去 | 屋内隠蔽 ｱﾙﾐｶﾞﾗｽｸﾛｽ 32A | 6 | ｍ
小計
改め
別紙明細-C-1-3-1
冷媒処分費
| PAC-3-1 |  | 1 | 式
| PAC-3-2 |  | 1 | 式
| PAC-3-3 |  | 1 | 式
| PAC-3-4 |  | 1 | 式
| PAC-3-5 |  | 1 | 式
小計
改め
別紙明細-C-1-3-2
発生材処分
| 金くず |  | 5.92 | t
小計
改め
[21 empty] | 掛率 | 50%
別紙明細-C-1-3-3
発生材運搬
| 2tダンプ車 | 2tダンプ車 片道概ね75km | 3 | 回
小計
改め
[21 empty] | 掛率 | 50%
別紙明細-C-2-1-1
搬入据付
| 据付費 | 設備機械工 | 60 | 人工
| その他 |  | 23 | %
小計
改め
別紙明細-C-2-1-2
保温
| ダクト保温 | 機械室 ｱﾙﾐｶﾞﾗｽｸﾛｽ | 29 | ㎡
| ダクト保温 | 屋内隠蔽 ｱﾙﾐｶﾞﾗｽｸﾛｽ | 1 | ㎡
| ダクト保温 | 屋内隠蔽 ｱﾙﾐｶﾞﾗｽｸﾛｽ 150φ | 1 | ｍ
| ダクト保温 | 屋内隠蔽 ｱﾙﾐｶﾞﾗｽｸﾛｽ 250φ | 1 | ｍ
小計
改め
別紙明細-C-2-1-3
たわみ継手
| たわみ継手 | 2 以下 | 3 | 組
| たわみ継手 | 3 以下 | 1 | 組
| たわみ継手 | 3/12 以下 | 1 | 組
| たわみ継手 | 41/2 以下 | 1 | 組
| ダクト用たわみ継手 |  | 16 | ｍ
小計
改め
別紙明細-C-2-2-1
撤去搬出
| 据付費 | 設備機械工 | 16.39 | 人工
| その他 |  | 23 | %
小計
改め
別紙明細-C-2-2-2
保温撤去
| ダクト保温 撤去 | 機械室 ｱﾙﾐｶﾞﾗｽｸﾛｽ | 29 | ㎡
| ダクト保温 撤去 | 屋内隠蔽 ｱﾙﾐｶﾞﾗｽｸﾛｽ | 1 | ㎡
| ダクト保温 撤去 | 屋内隠蔽 ｱﾙﾐｶﾞﾗｽｸﾛｽ 150φ | 0.47 | ㎡
| ダクト保温 撤去 | 屋内隠蔽 ｱﾙﾐｶﾞﾗｽｸﾛｽ 250φ | 0.79 | ㎡
小計
改め
別紙明細-C-2-2-3
たわみ継手撤去
| たわみ継手撤去 | 2 以下 | 3 | 組
| たわみ継手撤去 | 3 以下 | 1 | 組
| たわみ継手撤去 | 3/12 以下 | 1 | 組
| たわみ継手撤去 | 41/2 以下 | 1 | 組
| ダクト用たわみ継手撤去 |  | 16 | ｍ
小計
改め
別紙明細-C-2-3-1
発生材処分
| 金くず |  | 1.81 | t
小計
改め
別紙明細-C-2-3-2
発生材運搬
| 2tダンプ車 | 2tダンプ車 片道概ね75km | 1 | 回
小計
改め
別紙明細-C-3-1-1
搬入据付
| 搬入費 |  | 0.69 | t
| 据付費 | 設備機械工 | 9.88 | 人工
| その他 |  | 23 | %
小計
改め
別紙明細-C-3-1-2
保温
| ﾄﾞﾚﾝ配管保温 | 屋内隠蔽 ｱﾙﾐｶﾞﾗｽｸﾛｽ 25A | 7 | ｍ
| ﾄﾞﾚﾝ配管保温 | 屋内隠蔽 ｱﾙﾐｶﾞﾗｽｸﾛｽ 32A | 15 | ｍ
| 給水管保温 | 屋内隠蔽 ｱﾙﾐｶﾞﾗｽｸﾛｽ 20A | 3 | ｍ
| ガス管保温 | 屋内隠蔽 ｱﾙﾐｶﾞﾗｽｸﾛｽ 20A | 1 | ｍ
小計
改め
別紙明細-C-5-1-1
| 排温水管保温 | 屋内隠蔽 ｱﾙﾐｶﾞﾗｽｸﾛｽ 50A | 5 | ｍ
| 排温水管保温 | 屋内隠蔽 ｱﾙﾐｶﾞﾗｽｸﾛｽ 75A | 5 | ｍ
小計
改め
[21 empty] | 掛率 | 50%
別紙明細-C-6-1-1
搬入据付
| 据付費 | 設備機械工 | 24.31 | 人工
| その他 |  | 23 | %
小計
改め
別紙明細-C-6-1-2
保温
| 温水管保温 | 機械室 ｱﾙﾐｶﾞﾗｽｸﾛｽ 20A | 5 | ｍ
| 温水管保温 | 機械室 ｱﾙﾐｶﾞﾗｽｸﾛｽ 25A | 14 | ｍ
| 温水管保温 | 機械室 ｱﾙﾐｶﾞﾗｽｸﾛｽ 32A | 28 | ｍ
| 温水管保温 | 機械室 ｱﾙﾐｶﾞﾗｽｸﾛｽ 40A | 24 | ｍ
| 温水管保温 | 機械室 ｱﾙﾐｶﾞﾗｽｸﾛｽ 50A | 46 | ｍ
| 温水管保温 | 機械室 ｱﾙﾐｶﾞﾗｽｸﾛｽ 65A | 86 | ｍ
| 温水管保温 | 機械室 ｱﾙﾐｶﾞﾗｽｸﾛｽ 80A | 42 | ｍ
| 温水管保温 | 機械室 ｱﾙﾐｶﾞﾗｽｸﾛｽ 100A | 52 | ｍ
| 温水管保温 | 機械室 ｱﾙﾐｶﾞﾗｽｸﾛｽ 125A | 88 | ｍ
| 温水管保温 | 機械室 ｱﾙﾐｶﾞﾗｽｸﾛｽ 150A | 52 | ｍ
| 温水管保温 | 機械室 ｱﾙﾐｶﾞﾗｽｸﾛｽ 200A | 10 | ｍ
| 温水管保温 | 機械室 ｱﾙﾐｶﾞﾗｽｸﾛｽ 250A | 4 | ｍ
| 温水管保温 | 屋内隠蔽 ｱﾙﾐｶﾞﾗｽｸﾛｽ 20A | 204 | ｍ
| 温水管保温 | 屋内隠蔽 ｱﾙﾐｶﾞﾗｽｸﾛｽ 25A | 126 | ｍ
| 温水管保温 | 床下、暗渠 着色ｱﾙﾐｶﾞﾗｽｸﾛｽ 20A | 194 | ｍ
| 温水管保温 | 床下、暗渠 着色ｱﾙﾐｶﾞﾗｽｸﾛｽ 25A | 15 | ｍ
| 温水管保温 | 床下、暗渠 着色ｱﾙﾐｶﾞﾗｽｸﾛｽ 32A | 26 | ｍ
| 温水管保温 | 床下、暗渠 着色ｱﾙﾐｶﾞﾗｽｸﾛｽ 40A | 25 | ｍ
| 温水管保温 | 床下、暗渠 着色ｱﾙﾐｶﾞﾗｽｸﾛｽ 50A | 54 | ｍ
| 温水管保温 | 床下、暗渠 着色ｱﾙﾐｶﾞﾗｽｸﾛｽ 100A | 2 | ｍ
| 温水管保温 | 床下、暗渠 着色ｱﾙﾐｶﾞﾗｽｸﾛｽ 125A | 2 | ｍ
小計
改め
別紙明細-C-6-2-1
撤去搬出
| 撤去費 | 設備機械工 | 9.02 | 人工
| その他 |  | 23 | %
小計
改め
別紙明細-C-6-2-2
保温撤去
| 温水管保温撤去 | 機械室 ｱﾙﾐｶﾞﾗｽｸﾛｽ 20A | 5 | ｍ
| 温水管保温撤去 | 機械室 ｱﾙﾐｶﾞﾗｽｸﾛｽ 25A | 14 | ｍ
| 温水管保温撤去 | 機械室 ｱﾙﾐｶﾞﾗｽｸﾛｽ 32A | 28 | ｍ
| 温水管保温撤去 | 機械室 ｱﾙﾐｶﾞﾗｽｸﾛｽ 40A | 24 | ｍ
| 温水管保温撤去 | 機械室 ｱﾙﾐｶﾞﾗｽｸﾛｽ 50A | 46 | ｍ
| 温水管保温撤去 | 機械室 ｱﾙﾐｶﾞﾗｽｸﾛｽ 65A | 86 | ｍ
| 温水管保温撤去 | 機械室 ｱﾙﾐｶﾞﾗｽｸﾛｽ 80A | 42 | ｍ
| 温水管保温撤去 | 機械室 ｱﾙﾐｶﾞﾗｽｸﾛｽ 100A | 52 | ｍ
| 温水管保温撤去 | 機械室 ｱﾙﾐｶﾞﾗｽｸﾛｽ 125A | 88 | ｍ
| 温水管保温撤去 | 機械室 ｱﾙﾐｶﾞﾗｽｸﾛｽ 150A | 52 | ｍ
| 温水管保温撤去 | 機械室 ｱﾙﾐｶﾞﾗｽｸﾛｽ 200A | 10 | ｍ
| 温水管保温撤去 | 機械室 ｱﾙﾐｶﾞﾗｽｸﾛｽ 250A | 4 | ｍ
| 温水管保温撤去 | 屋内隠蔽 ｱﾙﾐｶﾞﾗｽｸﾛｽ 20A | 204 | ｍ
| 温水管保温撤去 | 屋内隠蔽 ｱﾙﾐｶﾞﾗｽｸﾛｽ 25A | 126 | ｍ
| 温水管保温撤去 | 床下、暗渠 着色ｱﾙﾐｶﾞﾗｽｸﾛｽ 20A | 194 | ｍ
| 温水管保温撤去 | 床下、暗渠 着色ｱﾙﾐｶﾞﾗｽｸﾛｽ 25A | 15 | ｍ
| 温水管保温撤去 | 床下、暗渠 着色ｱﾙﾐｶﾞﾗｽｸﾛｽ 32A | 26 | ｍ
| 温水管保温撤去 | 床下、暗渠 着色ｱﾙﾐｶﾞﾗｽｸﾛｽ 40A | 25 | ｍ
| 温水管保温撤去 | 床下、暗渠 着色ｱﾙﾐｶﾞﾗｽｸﾛｽ 50A | 54 | ｍ
| 温水管保温撤去 | 床下、暗渠 着色ｱﾙﾐｶﾞﾗｽｸﾛｽ 100A | 2 | ｍ
| 温水管保温撤去 | 床下、暗渠 着色ｱﾙﾐｶﾞﾗｽｸﾛｽ 125A | 2 | ｍ
小計
改め
別紙明細-C-6-3-1
発生材処分
| 金くず |  | 9.43 | t
小計
改め
別紙明細-C-6-3-2
発生材運搬
| 2tダンプ車 | 2tダンプ車 片道概ね75km | 5 | 回
小計
改め
別紙明細-C-7-1-1
搬入据付
| 据付費 | 設備機械工 | 0.5 | 人工
| その他 |  | 23 | %
小計
改め
別紙明細-C-7-1-2
新設
| 換気ダクト | 屋内隠蔽 ｱﾙﾐｶﾞﾗｽｸﾛｽ 200φ | 2 | ｍ
小計
改め
別紙明細-C-7-2-1
撤去搬出
| 撤去費 | 設備機械工 | 0.15 | 人工
| その他 |  | 23 | %
小計
改め
別紙明細-C-7-2-2
撤去
| 換気ダクト | 屋内隠蔽 ｱﾙﾐｶﾞﾗｽｸﾛｽ 250A | 1.58 | ㎡
小計
改め
別紙明細-C-7-3-1
発生材処分
| 金くず |  | 0.02 | t
小計
改め
別紙明細C-7-3-2
発生材運搬
| 2tダンプ車 | 2tダンプ車 片道概ね75km | 1 | 回
小計
改め
別紙明細-D-1-1-1
搬入据付
| 据付費 | 設備機械工 | 22.78 | 人工
| その他 |  | 23 | %
小計
改め
別紙明細-D-1-1-2
保温
| ダクト保温 | 屋内隠蔽 ｱﾙﾐｶﾞﾗｽｸﾛｽ 200φ | 5 | ｍ
小計
改め
別紙明細-D-1-2-1
撤去搬出
| 据付費 | 設備機械工 | 6.83 | 人工
| その他 |  | 23 | %
小計
改め
別紙明細-D-1-2-2
保温撤去
| ダクト保温 撤去 | 屋内隠蔽 ｱﾙﾐｶﾞﾗｽｸﾛｽ 200φ | 3.15 | ㎡
小計
改め
別紙明細-D-1-3-1
発生材処分
| 金くず |  | 0.17 | t
小計
改め
別紙明細-D-1-3-2
発生材運搬
| 2tダンプ車 | 2tダンプ車 片道概ね75km | 1 | 回
小計
改め
別紙明細-D-2-3-1
発生材処分
| 金くず |  | 0.41 | t
小計
改め
別紙明細-D-2-3-2
発生材運搬
| 2tダンプ車 | 2tダンプ車 片道概ね75km | 1 | 回
小計
改め
別紙明細-D-3-1-1
搬入据付
| 据付費 | 設備機械工 | 3.78 | 人工
| その他 |  | 23 | %
小計
改め
別紙明細-D-3-1-2
保温
| 温水管保温 | 屋内露出 合成樹脂製ｶﾊﾞｰ 20A | 44 | ｍ
| 温水管保温 | 屋内露出 合成樹脂製ｶﾊﾞｰ 25A | 126 | ｍ
| 温水管保温 | 屋内隠蔽 ｱﾙﾐｶﾞﾗｽｸﾛｽ 20A | 130 | ｍ
| 温水管保温 | 屋内隠蔽 ｱﾙﾐｶﾞﾗｽｸﾛｽ 25A | 197 | ｍ
| 温水管保温 | 屋内隠蔽 ｱﾙﾐｶﾞﾗｽｸﾛｽ 32A | 37 | ｍ
| 温水管保温 | 屋内隠蔽 ｱﾙﾐｶﾞﾗｽｸﾛｽ 40A | 64 | ｍ
| 温水管保温 | 屋内隠蔽 ｱﾙﾐｶﾞﾗｽｸﾛｽ 50A | 60 | ｍ
| 温水管保温 | 屋内隠蔽 ｱﾙﾐｶﾞﾗｽｸﾛｽ 65A | 9 | ｍ
| 温水管保温 | 床下、暗渠 着色ｱﾙﾐｶﾞﾗｽｸﾛｽ 20A | 226 | ｍ
| 温水管保温 | 床下、暗渠 着色ｱﾙﾐｶﾞﾗｽｸﾛｽ 32A | 24 | ｍ
| 温水管保温 | 床下、暗渠 着色ｱﾙﾐｶﾞﾗｽｸﾛｽ 40A | 59 | ｍ
| 温水管保温 | 床下、暗渠 着色ｱﾙﾐｶﾞﾗｽｸﾛｽ 50A | 53 | ｍ
小計
改め
別紙明細-D-3-2-1
撤去搬出
| 撤去費 | 設備機械工 | 1.53 | 人工
| その他 |  | 23 | %
小計
改め
別紙明細-D-3-2-2
保温撤去
| 温水管保温撤去 | 屋内露出 合成樹脂製ｶﾊﾞｰ 20A | 44 | ｍ
| 温水管保温撤去 | 屋内露出 合成樹脂製ｶﾊﾞｰ 25A | 126 | ｍ
| 温水管保温撤去 | 屋内隠蔽 ｱﾙﾐｶﾞﾗｽｸﾛｽ 20A | 130 | ｍ
| 温水管保温撤去 | 屋内隠蔽 ｱﾙﾐｶﾞﾗｽｸﾛｽ 25A | 197 | ｍ
| 温水管保温撤去 | 屋内隠蔽 ｱﾙﾐｶﾞﾗｽｸﾛｽ 32A | 37 | ｍ
| 温水管保温撤去 | 屋内隠蔽 ｱﾙﾐｶﾞﾗｽｸﾛｽ 40A | 64 | ｍ
| 温水管保温撤去 | 屋内隠蔽 ｱﾙﾐｶﾞﾗｽｸﾛｽ 50A | 60 | ｍ
| 温水管保温撤去 | 屋内隠蔽 ｱﾙﾐｶﾞﾗｽｸﾛｽ 65A | 9 | ｍ
| 温水管保温撤去 | 床下、暗渠 着色ｱﾙﾐｶﾞﾗｽｸﾛｽ 20A | 226 | ｍ
| 温水管保温撤去 | 床下、暗渠 着色ｱﾙﾐｶﾞﾗｽｸﾛｽ 32A | 24 | ｍ
| 温水管保温撤去 | 床下、暗渠 着色ｱﾙﾐｶﾞﾗｽｸﾛｽ 40A | 59 | ｍ
| 温水管保温撤去 | 床下、暗渠 着色ｱﾙﾐｶﾞﾗｽｸﾛｽ 50A | 53 | ｍ
小計
改め
別紙明細-D-3-3-1
発生材処分
| 金くず |  | 1.84 | t
小計
改め
別紙明細-D-3-3-2
発生材運搬
| 2tダンプ車 | 2tダンプ車 片道概ね75km | 1 | 回
小計
改め
別紙明細-E-1-1-1
搬入据付
| 据付費 | 設備機械工 | 3.55 | 人工
| その他 |  | 23 | %
小計
改め
別紙明細-E-2-1-1
搬入据付
| 据付費 | 設備機械工 | 4.86 | 人工
| その他 |  | 23 | %
小計
改め
別紙明細-E-2-1-2
保温
| 温水管保温 | 床下、暗渠 着色ｱﾙﾐｶﾞﾗｽｸﾛｽ 25A | 87 | ｍ
| 温水管保温 | 床下、暗渠 着色ｱﾙﾐｶﾞﾗｽｸﾛｽ 50A | 55 | ｍ
| 温水管保温 | 床下、暗渠 着色ｱﾙﾐｶﾞﾗｽｸﾛｽ 100A | 125 | ｍ
| 温水管保温 | 床下、暗渠 着色ｱﾙﾐｶﾞﾗｽｸﾛｽ 125A | 83 | ｍ
| 温水管保温 | 床下、暗渠 着色ｱﾙﾐｶﾞﾗｽｸﾛｽ 150A | 49 | ｍ
小計
改め
別紙明細-E-2-2-1
撤去搬出
| 据付費 | 設備機械工 | 1.94 | 人工
| その他 |  | 23 | %
小計
改め
別紙明細-E-2-2-2
保温撤去
| 温水管保温撤去 | 床下、暗渠 着色ｱﾙﾐｶﾞﾗｽｸﾛｽ 25A | 87 | ｍ
| 温水管保温撤去 | 床下、暗渠 着色ｱﾙﾐｶﾞﾗｽｸﾛｽ 50A | 55 | ｍ
| 温水管保温撤去 | 床下、暗渠 着色ｱﾙﾐｶﾞﾗｽｸﾛｽ 100A | 125 | ｍ
| 温水管保温撤去 | 床下、暗渠 着色ｱﾙﾐｶﾞﾗｽｸﾛｽ 125A | 83 | ｍ
| 温水管保温撤去 | 床下、暗渠 着色ｱﾙﾐｶﾞﾗｽｸﾛｽ 150A | 49 | ｍ
小計
改め
別紙明細-E-2-3-1
発生材処分
| 金くず |  | 4.35 | t
小計
改め
別紙明細-E-2-3-2
発生材運搬
| 2tダンプ車 | 2tダンプ車 片道概ね75km | 2 | 回
小計
改め
別紙明細-F-1-1-1
搬入据付
| 据付費 | 設備機械工 | 35.58 | 人工
| その他 |  | 23 | %
小計
改め
別紙明細-F-1-1-2
保温
| 換気ダクト | 屋内隠蔽 ｱﾙﾐｶﾞﾗｽｸﾛｽ 100A | 2 | ｍ
| 換気ダクト | 屋内隠蔽 ｱﾙﾐｶﾞﾗｽｸﾛｽ 150A | 8 | ｍ
小計
改め
別紙明細-F-1-2-1
撤去搬出
| 撤去費 | 設備機械工 | 10.67 | 人工
| その他 |  | 23 | %
小計
改め
別紙明細-F-1-2-2
保温撤去
| 換気ダクト保温撤去 | 屋内隠蔽 ｱﾙﾐｶﾞﾗｽｸﾛｽ 100A | 0.74 | ㎡
| 換気ダクト保温撤去 | 屋内隠蔽 ｱﾙﾐｶﾞﾗｽｸﾛｽ 150A | 3.67 | ㎡
小計
改め
別紙明細-F-1-3-1
発生材処分
| 金くず |  | 0.646 | t
小計
改め
別紙明細-F-1-3-2
発生材運搬
| 2tダンプ車 | 2tダンプ車 片道概ね75km | 1 | 回
小計
改め
別紙明細-F-2-1-1
搬入据付
| 据付費 | 設備機械工 | 179.28 | 人工
| その他 |  | 23 | %
小計
改め
別紙明細-F-2-1-2
保温
| 温水管保温 | 屋内露出 合成樹脂製ｶﾊﾞｰ 20A | 701 | ｍ
| 温水管保温 | 屋内露出 合成樹脂製ｶﾊﾞｰ 25A | 582 | ｍ
| 温水管保温 | 屋内隠蔽 ｱﾙﾐｶﾞﾗｽｸﾛｽ 20A | 643 | ｍ
| 温水管保温 | 屋内隠蔽 ｱﾙﾐｶﾞﾗｽｸﾛｽ 25A | 224 | ｍ
| 温水管保温 | 屋内隠蔽 ｱﾙﾐｶﾞﾗｽｸﾛｽ 32A | 44 | ｍ
| 温水管保温 | 屋内隠蔽 ｱﾙﾐｶﾞﾗｽｸﾛｽ 40A | 96 | ｍ
| 温水管保温 | 屋内隠蔽 ｱﾙﾐｶﾞﾗｽｸﾛｽ 50A | 84 | ｍ
| 温水管保温 | 屋内隠蔽 ｱﾙﾐｶﾞﾗｽｸﾛｽ 65A | 260 | ｍ
| 温水管保温 | 床下、暗渠 着色ｱﾙﾐｶﾞﾗｽｸﾛｽ 20A | 399 | ｍ
| 温水管保温 | 床下、暗渠 着色ｱﾙﾐｶﾞﾗｽｸﾛｽ 25A | 396 | ｍ
| 温水管保温 | 床下、暗渠 着色ｱﾙﾐｶﾞﾗｽｸﾛｽ 32A | 36 | ｍ
| 温水管保温 | 床下、暗渠 着色ｱﾙﾐｶﾞﾗｽｸﾛｽ 40A | 137 | ｍ
| 温水管保温 | 床下、暗渠 着色ｱﾙﾐｶﾞﾗｽｸﾛｽ 50A | 284 | ｍ
| 温水管保温 | 床下、暗渠 着色ｱﾙﾐｶﾞﾗｽｸﾛｽ 65A | 166 | ｍ
| 温水管保温 | 床下、暗渠 着色ｱﾙﾐｶﾞﾗｽｸﾛｽ 80A | 254 | ｍ
| 温水管保温 | 床下、暗渠 着色ｱﾙﾐｶﾞﾗｽｸﾛｽ 100A | 204 | ｍ
小計
改め
別紙明細-F-2-2-1
撤去据付
| 据付費 | 設備機械工 | 71.69 | 人工
| その他 |  | 23 | %
小計
改め
別紙明細-F-2-2-2
保温撤去
| 温水管保温撤去 | 屋内露出 合成樹脂製ｶﾊﾞｰ 20A | 701 | ｍ
| 温水管保温撤去 | 屋内露出 合成樹脂製ｶﾊﾞｰ 25A | 582 | ｍ
| 温水管保温撤去 | 屋内隠蔽 ｱﾙﾐｶﾞﾗｽｸﾛｽ 20A | 643 | ｍ
| 温水管保温撤去 | 屋内隠蔽 ｱﾙﾐｶﾞﾗｽｸﾛｽ 25A | 224 | ｍ
| 温水管保温撤去 | 屋内隠蔽 ｱﾙﾐｶﾞﾗｽｸﾛｽ 32A | 44 | ｍ
| 温水管保温撤去 | 屋内隠蔽 ｱﾙﾐｶﾞﾗｽｸﾛｽ 40A | 96 | ｍ
| 温水管保温撤去 | 屋内隠蔽 ｱﾙﾐｶﾞﾗｽｸﾛｽ 50A | 84 | ｍ
| 温水管保温撤去 | 屋内隠蔽 ｱﾙﾐｶﾞﾗｽｸﾛｽ 65A | 260 | ｍ
| 温水管保温撤去 | 床下、暗渠 着色ｱﾙﾐｶﾞﾗｽｸﾛｽ 20A | 399 | ｍ
| 温水管保温撤去 | 床下、暗渠 着色ｱﾙﾐｶﾞﾗｽｸﾛｽ 25A | 396 | ｍ
| 温水管保温撤去 | 床下、暗渠 着色ｱﾙﾐｶﾞﾗｽｸﾛｽ 32A | 36 | ｍ
| 温水管保温撤去 | 床下、暗渠 着色ｱﾙﾐｶﾞﾗｽｸﾛｽ 40A | 137 | ｍ
| 温水管保温撤去 | 床下、暗渠 着色ｱﾙﾐｶﾞﾗｽｸﾛｽ 50A | 284 | ｍ
| 温水管保温撤去 | 床下、暗渠 着色ｱﾙﾐｶﾞﾗｽｸﾛｽ 65A | 166 | ｍ
| 温水管保温撤去 | 床下、暗渠 着色ｱﾙﾐｶﾞﾗｽｸﾛｽ 80A | 254 | ｍ
| 温水管保温撤去 | 床下、暗渠 着色ｱﾙﾐｶﾞﾗｽｸﾛｽ 100A | 204 | ｍ
小計
改め
別紙明細-F-2-3-1
発生材処分
| 金くず |  | 12.49 | t
小計
改め
別紙明細-F-2-3-2
発生材運搬
| 2tダンプ車 | 2tダンプ車 片道概ね75km | 6 | 回
小計
改め
別紙明細-G-1-1-1
土工事
| 根切り |  | 43 | ㎥
| 埋戻し |  | 33 | ㎥
| 残土処分 |  | 10 | ㎥
| 山砂 |  | 10 | ㎥
小計
改め